## Лист2
Разделительная ведомость поставки товарно-материальных ценностей и оборудования, машин и механизмов между заказчиком и подрядчиком
№ пп | Наименование товарно-материальных ценностей | Ед. изм. | Поставщик
|  |  | Подрядчик | Заказчик
|  |  | Ко-во | Ко-во
1 | 2 | 3 | 4 | 5
Объект №05 Смета № 2-5-2020-56747
Машины и механизмы
| Подъемники одномачтовые, грузоподъемность до 500 кг, высота подъема 45 м | маш.час | 0.01
| Установки для гидравлических испытаний трубопроводов, давление нагнетания низкое 0,1 МПа (1 кгс/см2), высокое 10 МПа (100 кгс/см2) | маш.час | 0.2
| Автомобили бортовые, грузоподъемность до 5 т | маш.час | 0.02
материалы
| Вода | м3 | 0.04688
| Каболка | т | 0.00012
| Пакля пропитанная | кг | 0.048
| Дюбели распорные полиэтиленовые, размер 10x40 мм | 1000 шт | 0.02672
| Шпильки оцинкованные стяжные, диаметр 10 мм, длина 100 мм | т | 0.0005072
| Цемент расширяющийся | т | 0.00032
| Краска масляная готовая к применению для наружных и внутренних работ МА-15, сурик железный | т | 0.000128
| Олифа комбинированная для разведения масляных густотертых красок и для внешних работ по деревянным поверхностям | т | 0.000228
| Смесители для душевых установок СМ-Д-СТФ со стационарной душевой трубкой и сеткой, фарфоровым корпусом | компл | 8
| Смесители для умывальников СМ-УМ-НКСА настольные, с нижней камерой смешения с аэратором | компл | 4
| Подводка гибкая армированная резиновая, диаметр 15 мм, длина 500 мм | 10 шт | 2.4
| Сифоны полимерные, гофрированные для мойки и умывальника с пластиковым выпуском | компл | 4
| Трубы полипропиленовые ПП-Р, номинальное давление 1,0 МПа, номинальный наружный диаметр 20 мм | м | 16.4
| Муфта полипропиленовая комбинированная, с наружной резьбой, номинальный наружный диаметр 20 мм, размер резьбы 1/2" | шт | 8
| Угольник 90° из сополимера полипропилена РР-R тип 3 (PRC-R), наружный диаметр 20 мм | шт | 16
Объект №05 Смета № 2-5-2020-56748
Машины и механизмы
| Лебедки электрические, тяговым усилием до 5,79 (0,59) кН (т) | маш.час | 2.66
| Экскаваторы одноковшовые дизельные на гусеничном ходу при работе на других видах строительства (кроме водохозяйственного) 0,65 м3 | маш.час | 0.65
| Растворосмесители передвижные 65 л | маш.час | 7.7
| Краны башенные, грузоподъемность 5 т | маш.час | 0.03
| Краны на автомобильном ходу, грузоподъемность 16 т | маш.час | 0.02
| Лебедки электрические тяговым усилием 19,62 кН (2 т) | маш.час | 0.04
| Лебедки электрические тяговым усилием до 5,79 кН (0,59 т) | маш.час | 0.01
| Погрузчики, грузоподъемность 5 т | маш.час | 0.11
| Подъемники одномачтовые, грузоподъемность до 500 кг, высота подъема 25 м | маш.час | 0.03
| Подъемники одномачтовые, грузоподъемность до 500 кг, высота подъема 45 м | маш.час | 11.46
| Вибраторы поверхностные | маш.час | 19.08
| Растворосмесители передвижные, объем барабана 65 л | маш.час | 4.92
| Котлы битумные передвижные 400 л | маш.час | 0.1
| Автомобили бортовые, грузоподъемность до 5 т | маш.час | 3.12
| Горелки газовые инжекторные | маш.час | 0.32
| Установки для сварки ручной дуговой (постоянного тока) | маш.час | 2.02
| Компрессоры передвижные с электродвигателем, производительность до 5,0 м3/мин | маш.час | 7.56
| Агрегаты окрасочные высокого давления для окраски поверхностей конструкций, мощность 1 кВт | маш.час | 1
| Молотки при работе от передвижных компрессорных станций отбойные пневматические | маш.час | 15.12
| Термосы 100 л | маш.час | 0.03
| Пылесосы промышленные, мощность до 2000 Вт | маш.час | 0.39
материалы
| Битумы нефтяные строительные БН-90/10 | т | 0.002768
| Керосин для технических целей | т | 0.005536
| Пропан-бутан смесь техническая | кг | 1.6863
| Вода | м3 | 7.0612
| Лента бутиловая | м | 229.8983
| Лента бутиловая диффузионная | м | 47.6502
| Лента предварительно сжатая, уплотнительная | 10 м | 14.6442
| Пленка полиэтиленовая, толщина 80 мкм | м2 | 1.384
| Электроды сварочные Э42, диаметр 4 мм | т | 0.0001176
| Болты анкерные | т | 0.00504
| Гвозди строительные | т | 0.00128
| Дюбели монтажные, размер 10x130 (10x132, 10x150) мм | 10 шт | 30.2872
| Шкурка шлифовальная двухслойная с зернистостью 40-25 | м2 | 1.8601
| Ветошь | кг | 1.4626
| Раствор кладочный, цементно-известковый, М50 | м3 | 0.0288
| Смеси сухие водостойкие для затирки межплиточных швов шириной 1-6 мм (различная цветовая гамма) | т | 0.022143
| Проволока канатная оцинкованная, диаметр 2,6 мм | т | 0.00192
| Клинья пластиковые монтажные | 100 шт | 7.5272
| Пена монтажная | л | 61.8019
| Пена монтажная полиуретановая противопожарная однокомпонентная модифицированная для заполнения, уплотнения, утепления, изоляции и соединения швов и стыков в местах с повышенными требованиями пожарной безопасности (0,88 л) | шт | 0.4536
| Шпатлевка водно-дисперсионная | т | 0.011495
| Вода | м3 | 2.7824
| Блоки оконные пластиковые трехстворчатые 1200х2000(h)с поворотно-откидной створкой (Стоимость: ... | м2 | 72
| Блоки оконные пластиковые трехстворчатые 1200х2000(h)с поворотно-откидной створкой (Стоимость: 2947,71/1,2/5,53*1,13=501,95 руб./м2) | м2 | 67.2
| Блоки оконные пластиковые трехстворчатые 1200х2000(h)с поворотно-откидной створкой (Стоимость: 3235,42/1,2/5,53*1,13=550,94 руб./м2) | м2 | 4.8
| Доводчик дверной гидравлический TS-68 с зубчатым приводом (нагрузка до 90 кг) | шт | 1
| Раствор готовый кладочный, цементный, М150 | м3 | 4.9433
| Смеси сухие шпаклевочные гипсовые (Прим.) | кг | 83
| Смесь штукатурная Быстрой (прим.) | кг | 3493.82
| Смесь сухая: гидроизоляционная проникающая капиллярная марка "Пенетрон" | кг | 699.6
| Смесь сухая: для заделки швов (фуга) АТЛАС растворная для ручной работы | т | 0.07055
| Смеси сухие строительные гидроизоляционные, цементные, для гидроизоляции и герметизации помещений | кг | 656.3
| Кирпич керамический одинарный, марка 100, размер 250x120x65 мм | 1000 шт | 0.048
| Плитка керамическая глазурованная для внутренней облицовки стен гладкая, цветная однотонная без завала | м2 | 141.05
| Плитка керамогранитная, неполированная, размер 300х300 мм | м2 | 173.73
| Дверь противопожарная металлическая однопольная ДПМ-01/60, размером 800x2100 мм | шт | 1
| Сталь листовая оцинкованная, с полимерным покрытием (металлопласт), толщина 0,55 мм, размер 1250x2000 мм | м2 | 11.36
| Рейки деревянные, сечение 8x18 мм | м3 | 0.017047
| Блок дверной входной из ПВХ-профилей, с простой коробкой, однопольный с простой фурнитурой, без стеклопакета по типу сэндвич, площадь от 1,5-2 м2 | м2 | 6.09
| Доски подоконные из ПВХ, ширина 300 мм | м | 19.25
| Профиль закрывающий для пластиковых панелей узкий цветной, длина 3,0 м | шт | 10
| Заглушки торцевые двусторонние к подоконной доске из ПВХ, белый, мрамор, размеры 40x480 мм | 10 шт | 3.2
| Панель из поликарбоната, сотовая, бесцветная, толщина 8,0 мм | м2 | 8.91
| Унифлекс: Экстра ТПП | м2 | 15.92
| Клей для облицовочных работ водостойкий (сухая смесь) | т | 2.573
| Грунтовка: "Бетон-контакт" | т | 0.0249
| Краска акриловая: фасадная водоразбавляемая | т | 0.00646
| Краска акриловая: ВД-АК 2180, ВГТ | т | 0.06899
| Грунтовка акриловая, антисептическая, глубокого проникновения | кг | 48.19
| Грунтовка для внутренних работ, укрепляющая, на водной основе | т | 0.041912
| Перевозка грузов автомобилями-самосвалами грузоподъемностью 10 т работающих вне карьера: расстояние перевозки 50 км; нормативное время пробега 2,772 час; класс груза 1 | 1 тонна | 27
Объект №16 Смета № 2-16-2020-56914
Машины и механизмы
| Лебедки электрические, тяговым усилием до 5,79 (0,59) кН (т) | маш.час | 0.41
| Экскаваторы одноковшовые дизельные на гусеничном ходу при работе на других видах строительства (кроме водохозяйственного) 0,65 м3 | маш.час | 0.36
| Растворосмесители передвижные 65 л | маш.час | 3.28
| Краны башенные, грузоподъемность 5 т | маш.час | 0.02
| Краны на автомобильном ходу, грузоподъемность 16 т | маш.час | 0.81
| Лебедки электрические тяговым усилием до 5,79 кН (0,59 т) | маш.час | 0.02
| Погрузчики, грузоподъемность 5 т | маш.час | 0.1
| Подъемники одномачтовые, грузоподъемность до 500 кг, высота подъема 25 м | маш.час | 0.2
| Подъемники одномачтовые, грузоподъемность до 500 кг, высота подъема 45 м | маш.час | 4.64
| Вибраторы поверхностные | маш.час | 5.87
| Растворосмесители передвижные, объем барабана 65 л | маш.час | 3.45
| Автомобили бортовые, грузоподъемность до 5 т | маш.час | 3
| Установки для сварки ручной дуговой (постоянного тока) | маш.час | 0.8
| Компрессоры передвижные с электродвигателем, производительность до 5,0 м3/мин | маш.час | 5.03
| Молотки при работе от передвижных компрессорных станций отбойные пневматические | маш.час | 10.06
| Ножницы электрические | маш.час | 0.5
| Пылесосы промышленные, мощность до 2000 Вт | маш.час | 2.1
материалы
| Бумага ролевая | т | 0.0035
| Вода | м3 | 3.989
| Лента эластичная самоклеящаяся для профилей направляющих 70/30000 мм | м | 232
| Лента бутиловая | м | 189.23
| Лента бутиловая диффузионная | м | 25.53
| Лента бумажная для повышения трещиностойкости стыков ГКЛ и ГВЛ | м | 166
| Лента разделительная для сопряжения потолка из ЛГК со стеной | 100 м | 1.64
| Лента предварительно сжатая, уплотнительная | 10 м | 13.074
| Пленка полиэтиленовая, толщина 80 мкм | м2 | 7.5
| Каболка | т | 0.0006
| Очес льняной | кг | 0.295
| Пакля пропитанная | кг | 0.024
| Электроды сварочные Э42А, диаметр 5 мм | т | 0.0009
| Болты с гайками и шайбами строительные | кг | 3.2
| Винты самонарезающие, остроконечные, длина 35 мм | 100 шт | 0.526
| Гвозди строительные | т | 0.0006
| Дюбели монтажные, размер 10x130 (10x132, 10x150) мм | 10 шт | 31.364
| Дюбели распорные полиэтиленовые, размер 6x30 мм | 1000 шт | 0.0846
| Дюбели с шурупом, размер 6x35 мм | 100 шт | 3.06
| Шурупы самонарезающий прокалывающий, для крепления гипсокартонных листов (ГКЛ, ГКЛВ, ГКЛВО) к каркасу из металлических профилей 3,5/25 мм | 100 шт | 37.1
| Шурупы с полукруглой головкой 5x35 мм | т | 0.0002
| Шурупы с полукруглой головкой 6x40 мм | т | 0.0008
| Шкурка шлифовальная двухслойная с зернистостью 40-25 | м2 | 1.68
| Ветошь | кг | 1.159
| Щебень пористый из металлургического шлака М 600, фракция 5-10 мм | м3 | 0.0002
| Цемент расширяющийся | т | 0.0017
| Раствор готовый кладочный, цементный, М100 | м3 | 0.0024
| Смеси сухие водостойкие для затирки межплиточных швов шириной 1-6 мм (различная цветовая гамма) | т | 0.0098
| Плитка керамогранитная многоцветная неполированная, размер 400x400x9 мм | м2 | 76.5
| Профиль направляющий, стальной, оцинкованный, для монтажа гипсовых перегородок и подвесных потолков, длина 3 м, сечение 75x40x0,6 мм | м | 242
| Профиль стоечный, стальной, оцинкованный, для монтажа гипсовых перегородок, длина 3 м, сечение 75x50x0,6 мм | м | 450
| Профиль угловой, стальной, оцинкованный, для защиты углов, длина 3 м, сечение 31x31x0,4 мм | м | 92
| Проволока канатная оцинкованная, диаметр 2,6 мм | т | 0.0009
| Проволока стальная низкоуглеродистая разного назначения оцинкованная, диаметр 1,6 мм | т | 0.0009
| Сталь арматурная, горячекатаная, гладкая, класс А-I, диаметр 12 мм | т | 0.0034
| Заглушки торцевые для плинтуса из ПВХ, левые, высота 48 мм | 100 шт | 0.016
| Заглушки торцевые для плинтуса из ПВХ, правые, высота 48 мм | 100 шт | 0.016
| Соединитель для плинтуса из ПВХ, высота 48 мм | 100 шт | 0.08
| Уголок внутренний для плинтуса из ПВХ, высота 48 мм | 100 шт | 0.014
| Уголок наружный для плинтуса из ПВХ, высота 48 мм | 100 шт | 0.014
| Клинья пластиковые монтажные | 100 шт | 4.384
| Клей для обоев КМЦ | т | 0.001
| Клей резиновый № 88-Н | кг | 0.24
| Смесь сухая для наружных работ мелкозернистая, гипсовая, клеевая, для приклеивания ГКЛ и минераловатных плит, ручного нанесения, прочность на сжатие 2,0 МПа, прочность сцепления с основанием 0,3 МПа, прочность на изгиб 1,0 МПа | кг | 120
| Грунтовка укрепляющая, глубокого проникновения, быстросохнущая, паропроницаемая | кг | 20
| Краска масляная земляная МА-0115, мумия, сурик железный | кг | 1.172
| Краска масляная готовая к применению для наружных и внутренних работ МА-15, сурик железный | т
| Пена монтажная | л | 46.634
| Олифа комбинированная для разведения масляных густотертых красок и для внешних работ по деревянным поверхностям | т | 0.0004
| Шпатлевка клеевая | т | 0.0045
| Шпатлевка водно-дисперсионная | т | 0.0108
| Смесь сухая шпатлевочная на основе высокопрочного гипса с полимерными добавками, крупность заполнителя не более 0,15 мм, прочность на изгиб 2,7 МПа | кг | 8
| Смесь сухая шпатлевочная на основе гипса, универсальная с полимерными добавками, крупность заполнителя не более 0,2 мм, прочность на изгиб не менее 1,0 МПа | кг | 74
| Втулки полихлорвиниловые | 100 шт | 0.48
| Вода | м3 | 0.4745
| Блок оконный пластиковый, двухстворчатый с одной поворотно-откидной створкой, однокамерный стеклопакет, размер 1300х1500 мм. Цена: 8312/1,2/5,45*1,13/1,95=736,5 руб/м2. | м2 | 15.6
| Листы гипсокартонные ГКЛ, толщина 12,5 мм | м2 | 214
| Обои обыкновенного качества | 100 м2 | 0.56
| Раствор готовый кладочный, цементный, М100 | м3 | 1.53
| Смесь сухая на гипсовой основе (прим.) | кг | 750
| Смесь штукатурная"Быстрой" (прим.) | кг | 1060.6
| Смесь ШЦ-гидроизоляция (прим.) | кг | 1263
| Смесь сухая: для заделки швов (фуга) АТЛАС растворная для ручной работы | т | 0.05
| Плитка керамическая глазурованная для внутренней облицовки стен гладкая, цветная однотонная без завала | м2 | 100
| Сталь оцинкованная в рулонах, с полимерным покрытием, толщина 0,55 мм (прим.) | т | 0.0217
| Рейки деревянные, сечение 8x18 мм | м3 | 0.0075
| Пластик бумажно-слоистый с декоративной стороной | 1000 м2 | 0.0189
| Блок дверной входной из ПВХ-профилей, с простой коробкой, однопольный с простой фурнитурой, с однокамерным стеклопакетом (24 мм), площадь более 2 м2 | м2 | 33.6
| Доски подоконные из ПВХ, ширина 500 мм | м | 11.2
| Плинтус для полов из ПВХ, размер 22x49 мм с кабель-каналом | м | 20.2
| Решетка радиаторная из ПВХ, размер 0,6x1,0 м (прим.) | м2 | 4.8
| Уголок из ПВХ, размер 25x25 мм | 10 м | 3
| Заглушки торцевые двусторонние к подоконной доске из ПВХ, белый, мрамор, размеры 40x480 мм | 10 шт | 1.6
| Клей для облицовочных работ водостойкий (сухая смесь) | т | 1.275
| Грунтовка глубокого проникновения фасадная | л | 3.9
| Грунтовка: водно-дисперсионная "БИРСС Бетон-контакт" | т | 0.0075
| Краска акриловая: ВД-АК 2180, ВГТ | т | 0.0645
| Краска фасадная, АКРИАЛ | т | 0.114
| Грунтовка акриловая, антисептическая, глубокого проникновения | кг | 58
| Грунтовка для внутренних работ, укрепляющая, на водной основе | т | 0.0361
| Герметик акриловый: KIM TEC, 300 мл | шт | 14
| Пена монтажная для герметизации стыков в баллончике емкостью 0,75 л | шт | 5
| Смесители для душевых установок СМ-Д-СТФ со стационарной душевой трубкой и сеткой, фарфоровым корпусом | компл | 16
| Смесители для умывальников СМ-УМ-НВА настенные, с верхним изливом, с аэратором | компл | 6
| Умывальники полуфарфоровые и фарфоровые сифоном бутылочным латунным и выпуском, полукруглые со скрытыми установочными поверхностями без спинки, размер 400-500х300х135 мм | компл | 6
| Унитаз-компакт «Комфорт» | компл | 6
| Гофра для унитаза WC-F20P гладкая, без лепестков, длиной от 200 мм до 410 | шт | 6
| Подводка гибкая армированная резиновая, диаметр 15 мм, длина 600 мм | 10 шт | 0.6
| Подводка гибкая армированная резиновая, диаметр 15 мм, длина 800 мм | 10 шт | 1.2
| Сифоны полимерные, гофрированные для мойки и умывальника с пластиковым выпуском | компл | 6
| Пьедесталы под умывальники прямоугольные | шт | 6
| Перевозка грузов автомобилями-самосвалами грузоподъемностью 10 т работающих вне карьера: расстояние перевозки 50 км; нормативное время пробега 2,772 час; класс груза 1 | 1 тонна | 15
Объект №32 Смета № 2-32-2020-56584
Машины и механизмы
| Лебедки электрические, тяговым усилием до 5,79 (0,59) кН (т) | маш.час | 3.82
| Экскаваторы одноковшовые дизельные на гусеничном ходу при работе на других видах строительства (кроме водохозяйственного) 0,65 м3 | маш.час | 1.14
| Растворосмесители передвижные 65 л | маш.час | 7.7
| Краны башенные, грузоподъемность 5 т | маш.час | 0.04
| Краны на автомобильном ходу, грузоподъемность 16 т | маш.час | 0.05
| Лебедки электрические тяговым усилием до 5,79 кН (0,59 т) | маш.час | 0.01
| Погрузчики, грузоподъемность 5 т | маш.час | 0.09
| Подъемники одномачтовые, грузоподъемность до 500 кг, высота подъема 25 м | маш.час
| Подъемники одномачтовые, грузоподъемность до 500 кг, высота подъема 45 м | маш.час | 7.94
| Вибраторы поверхностные | маш.час | 39.18
| Растворосмесители передвижные, объем барабана 65 л | маш.час | 14.44
| Котлы битумные передвижные 400 л | маш.час | 0.3
| Автомобили бортовые, грузоподъемность до 5 т | маш.час | 2.96
| Горелки газовые инжекторные | маш.час | 0.97
| Установки для сварки ручной дуговой (постоянного тока) | маш.час | 2.6
| Компрессоры передвижные с электродвигателем, производительность до 5,0 м3/мин | маш.час | 24.13
| Молотки при работе от передвижных компрессорных станций отбойные пневматические | маш.час | 48.27
| Термосы 100 л | маш.час | 0.11
материалы
| Битумы нефтяные строительные БН-90/10 | т | 0.0084
| Керосин для технических целей | т | 0.0168
| Пропан-бутан смесь техническая | кг | 5.1175
| Вода | м3 | 9.3859
| Лента бутиловая | м | 66.6918
| Лента бутиловая диффузионная | м | 7.1337
| Лента предварительно сжатая, уплотнительная | 10 м | 4.8609
| Каболка | т | 0.000835
| Очес льняной | кг | 0.1119
| Пакля пропитанная | кг | 0.048
| Электроды сварочные Э42, диаметр 4 мм | т | 0.0007
| Винты самонарезающие, с уплотнительной прокладкой, размер 4,8x35 мм | 100 шт | 0.8
| Дюбели монтажные, размер 10x130 (10x132, 10x150) мм | 10 шт | 10.8167
| Шурупы с полукруглой головкой 5x35 мм | т
| Шурупы с полукруглой головкой 6x40 мм | т | 0.000352
| Шкурка шлифовальная двухслойная с зернистостью 40-25 | м2 | 1.0416
| Ветошь | кг | 1.1624
| Цемент расширяющийся | т | 0.018916
| Смеси сухие водостойкие для затирки межплиточных швов шириной 1-6 мм (различная цветовая гамма) | т | 0.026442
| Проволока стальная низкоуглеродистая разного назначения оцинкованная, диаметр 1,6 мм | т | 0.0001
| Клинья пластиковые монтажные | 100 шт | 1.3272
| Краска масляная земляная МА-0115, мумия, сурик железный | кг | 0.601
| Краска масляная готовая к применению для наружных и внутренних работ МА-15, сурик железный | т | 0.000144
| Пена монтажная | л | 15.3673
| Олифа комбинированная для разведения масляных густотертых красок и для внешних работ по деревянным поверхностям | т | 0.00034
| Шпатлевка водно-дисперсионная | т | 0.00665
| Втулки полихлорвиниловые | 100 шт | 0.2
| Вода | м3 | 3.923
| унитаз сантек 2592/1,2/5,35*1,13=456,22руб | комплект | 1
| Вода 0,2*... | м3 | 1.03
| Доводчик дверной гидравлический TS-68 с зубчатым приводом (нагрузка до 90 кг) | шт | 10
| Раствор готовый кладочный, цементный, М100 | м3 | 10.092
| Смесь бетонная сухая безусадочная быстротвердеющая для чистовой отделки MasterEmaco N 900 (EMACO 90) тиксотропного типа 0.03*... | кг | 5130
| Смесь сухая гипсовая «Ротбанд», КНАУФ | кг | 416.4
| Смесь штукатурная М 75, КНАУФ | кг | 5397.4
| Смесь сухая: гидроизоляционная проникающая капиллярная марка "Пенетрон" | кг | 48.5
| Смесь сухая: для заделки швов (фуга) АТЛАС растворная для ручной работы | т | 0.0535
| Плитка керамическая глазурованная для внутренней облицовки стен гладкая, белая без завала | м2 | 107
| Плитка керамогранитная многоцветная неполированная, размер 300x300x8 мм | м2 | 207.47
| Рейки деревянные, сечение 8x18 мм | м3 | 0.0203
| Пластик бумажно-слоистый с декоративной стороной | 1000 м2 | 0.0168
| Блок дверной входной из ПВХ-профилей, с простой коробкой, однопольный с простой фурнитурой, без стеклопакета по типу сэндвич, площадь до 1,5 м2 | м2 | 4.62
| Блок дверной входной из ПВХ-профилей, с простой коробкой, однопольный с простой фурнитурой, без стеклопакета по типу сэндвич, площадь от 1,5-2 м2 | м2 | 11.97
| Бикрост: ТКП | м2 | 48.3
| Клей-шпатлевка эпоксикаучуковый | кг | 4.8
| Клей для облицовочных работ водостойкий (сухая смесь) | т | 2.8423
| Грунтовка: водно-дисперсионная "БИРСС Бетон-контакт" | т | 0.026
| Краска акриловая: ВД-АК 2180, ВГТ | т | 0.0438
| Грунтовка акриловая, антисептическая, глубокого проникновения | кг | 59.9
| Грунтовка для внутренних работ, укрепляющая, на водной основе | т | 0.0014
| Кран шаровый полипропиленовый PPRC PN20, диаметром: 20 мм | шт | 7
| Смесители для ванн СМ-В-ШТ с душевой сеткой на гибком шланге, с кнопочным переключателем, с латунными маховичками, штангой | компл | 12
| Умывальники полуфарфоровые и фарфоровые с кронштейнами, сифоном бутылочным латунным и выпуском, овальные с выступающими установочными поверхностями без спинки, размер 550x500x150 мм | компл | 4
| Гофра для унитаза WC-F20P гладкая, без лепестков, длиной от 200 мм до 410 | шт | 1
| Подводка гибкая армированная резиновая, диаметр 15 мм, длина 800 мм | 10 шт | 0.4
| Пьедесталы под умывальники прямоугольные | шт | 4
| Перевозка грузов автомобилями-самосвалами грузоподъемностью 10 т работающих вне карьера: расстояние перевозки 50 км; нормативное время пробега 2,772 час; класс груза 1 | 1 тонна | 47.5
Объект №32 Смета № 2-32-2020-56580
Машины и механизмы
| Лебедки электрические, тяговым усилием до 5,79 (0,59) кН (т) | маш.час | 6.09
| Экскаваторы одноковшовые дизельные на гусеничном ходу при работе на других видах строительства (кроме водохозяйственного) 0,65 м3 | маш.час | 1.22
| Растворосмесители передвижные 65 л | маш.час | 15.35
| Краны башенные, грузоподъемность 5 т | маш.час | 0.03
| Краны на автомобильном ходу, грузоподъемность 16 т | маш.час | 0.01
| Погрузчики, грузоподъемность 5 т | маш.час | 0.04
| Подъемники одномачтовые, грузоподъемность до 500 кг, высота подъема 25 м | маш.час | 0.04
| Подъемники одномачтовые, грузоподъемность до 500 кг, высота подъема 45 м | маш.час | 4.53
| Вибраторы поверхностные | маш.час | 26.35
| Растворосмесители передвижные, объем барабана 65 л | маш.час | 8.85
| Котлы битумные передвижные 400 л | маш.час | 0.03
| Автомобили бортовые, грузоподъемность до 5 т | маш.час | 1.76
| Горелки газовые инжекторные | маш.час | 0.09
| Установки для сварки ручной дуговой (постоянного тока) | маш.час | 0.5
| Компрессоры передвижные с электродвигателем, производительность до 5,0 м3/мин | маш.час | 18.28
| Молотки при работе от передвижных компрессорных станций отбойные пневматические | маш.час | 36.55
| Термосы 100 л | маш.час | 0.01
материалы
| Битумы нефтяные строительные БН-90/10 | т | 0.0008
| Керосин для технических целей | т | 0.0016
| Пропан-бутан смесь техническая | кг | 0.48738
| Вода | м3 | 5.4278
| Пакля пропитанная | кг | 0.052
| Электроды сварочные Э42А, диаметр 5 мм | т | 0.00055
| Гвозди строительные | т | 0.00112
| Шкурка шлифовальная двухслойная с зернистостью 40-25 | м2 | 3.4524
| Ветошь | кг | 1.5741
| Раствор готовый кладочный, цементный, М100 | м3 | 0.0015
| Смеси сухие водостойкие для затирки межплиточных швов шириной 1-6 мм (различная цветовая гамма) | т | 0.01729
| Проволока канатная оцинкованная, диаметр 2,6 мм | т | 0.00168
| Сталь арматурная, горячекатаная, гладкая, класс А-I, диаметр 12 мм | т | 0.00215
| Краска масляная готовая к применению для наружных и внутренних работ МА-15, сурик железный | т | 0.000156
| Олифа комбинированная для разведения масляных густотертых красок и для внешних работ по деревянным поверхностям | т | 0.000247
| Шпатлевка водно-дисперсионная | т | 0.020825
| Вода | м3 | 6.4095
| Вода 0,2*... | м3 | 0.63
| Раствор готовый кладочный, цементный, М100 | м3 | 6.784
| Смесь бетонная сухая безусадочная быстротвердеющая для чистовой отделки MasterEmaco N 900 (EMACO 90) тиксотропного типа 0.03*... | кг | 3135
| Смесь сухая«Ротбанд», КНАУФ | кг | 840.1
| Смесь штукатурная М 75, КНАУФ | кг | 8525.6
| Смесь сухая: гидроизоляционная проникающая капиллярная марка "Пенетрон" | кг | 215.8
| Смесь сухая: для заделки швов (фуга) АТЛАС растворная для ручной работы | т | 0.028
| Плитка керамическая глазурованная для внутренней облицовки стен гладкая, белая без завала | м2 | 56
| Плитка керамогранитная многоцветная неполированная, размер 300x300x8 мм | м2 | 135.66
| Водоотлив оконный из оцинкованной стали с полимерным покрытием, ширина планки 250 мм | м | 28
| Рейки деревянные, сечение 8x18 мм | м3 | 0.0133
| Бикрост: ТКП | м2 | 4.6
| Клей для облицовочных работ водостойкий (сухая смесь) | т | 1.806
| Грунтовка: водно-дисперсионная "БИРСС Бетон-контакт" | т | 0.01752
| Краска акриловая: ВД-АК 2180, ВГТ | т | 0.125
| Грунтовка акриловая, антисептическая, глубокого проникновения | кг | 165.54
| Смесители для ванн СМ-В-ШТ с душевой сеткой на гибком шланге, с кнопочным переключателем, с латунными маховичками, штангой | компл | 13
| Решетки вентиляционные, пластмассовые, размер 130х130 мм | шт | 1
| Решетки вентиляционные, пластмассовые, размер 230х230 мм | шт | 2
| Решетки вентиляционные, пластмассовые, размер 220х310 мм | шт | 2
| Перевозка грузов автомобилями-самосвалами грузоподъемностью 10 т работающих вне карьера: расстояние перевозки 50 км; нормативное время пробега 2,772 час; класс груза 1 | 1 тонна | 51
Объект №36 Смета № 2-36-2020-54828
Машины и механизмы
| Лебедки электрические, тяговым усилием до 5,79 (0,59) кН (т) | маш.час | 1.1
| Экскаваторы одноковшовые дизельные на гусеничном ходу при работе на других видах строительства (кроме водохозяйственного) 0,65 м3 | маш.час | 0.19
| Растворосмесители передвижные 65 л | маш.час | 8.17
| Машины шлифовальные пневматические | маш.час | 5.6
| Краны башенные, грузоподъемность 5 т | маш.час | 0.03
| Краны на автомобильном ходу, грузоподъемность 6,3 т | маш.час | 0.01
| Лебедки электрические тяговым усилием: до 5,79 кН (0,59 т) | маш.час
| Погрузчик, грузоподъемность 5 т | маш.час | 0.05
| Подъемники одномачтовые, грузоподъемность до 500 кг, высота подъема 25 м | маш.час | 0.56
| Подъемники одномачтовые, грузоподъемность до 500 кг, высота подъема 45 м | маш.час | 11.02
| Растворосмесители передвижные: 65 л | маш.час | 4.31
| Автомобили бортовые, грузоподъемность: до 5 т | маш.час | 4.44
| Агрегаты окрасочные высокого давления для окраски поверхностей конструкций, мощность 1 кВт | маш.час | 0.31
материалы
| Вода | м3 | 2.7851
| Лента бутиловая | м | 253.437
| Лента бутиловая диффузионная | м | 57.851
| Лента ПСУЛ | 10 м | 16.1151
| Гвозди строительные | т | 0.0016
| Дюбели монтажные 10х130 (10х132, 10х150) мм | 10 шт | 38.7068
| Шкурка шлифовальная двухслойная с зернистостью 40-25 | м2 | 4.074
| Ветошь | кг | 2.2035
| Затирка «Старатели» (разной цветности) | т | 0.018038
| Проволока канатная оцинкованная, диаметром: 2,6 мм | т | 0.0024
| Клинья пластиковые монтажные | 100 шт | 8.264
| Клей плиточный «Юнис Гранит» | кг | 1665
| Грунтовка акриловая: НОРТЕКС-ГРУНТ | кг | 36
| Герметик пенополиуретановый (пена монтажная) типа Makrofleks, Soudal в баллонах по 750 мл | шт | 71.623
| Уайт-спирит | т | 0.00448
| Шпатлевка водно-дисперсионная | т | 0.024875
| Вода | м3 | 1.3068
| Окна ПВХ (2,05х2,1) однокамерный стеклопакет, трехстворчатые, ... | м2 | 103.3
| Однокомпонентное покрытие на основе полифенилсилоксановой (силикон) смолы и акрила (грунт-эмаль) "АКРУС-терма". Расход 0,0035 кг/м2 на один слой, при толщине покрытия 1 мкм . При толщине 50мкм 0,0035*50=0,175*2,5=0,4375кг/м2 в 1 слой. Цена за 1 кг: 600 руб/1,2/5,21*1,13=108,44руб/кг | кг | 6.1
| Смесь штукатурная «Ротбанд», КНАУФ | кг | 1452.2
| Смесь штукатурная М 75, КНАУФ | кг | 7295
| Гранит керамический многоцветный неполированный, размером 300х300х8 мм | м2 | 141.525
| Водоотлив оконный шириной планки 250 мм из оцинкованной стали с полимерным покрытием | п.м | 40
| Рейки деревянные 8х18 мм | м3 | 0.0139
| Грунтовка: «Бетоконтакт», КНАУФ | кг | 18
| Краска акриловая: ВД-АК 2180, ВГТ | т | 0.14925
| Грунтовка акриловая: НОРТЕКС-ГРУНТ | кг | 99.5
| Грунтовка: для внутренних работ ВАК-01-У | т | 0.08675
| Растворитель марки: Р-5(расход 10%) | т | 0.61
| Перевозка грузов автомобилями-самосвалами грузоподъемностью 10 т работающих вне карьера: расстояние перевозки 35 км; нормативное время пробега 2,125 час; класс груза 1 | 1 тонна | 8
Объект №49 Смета № 2-49-2020-55277
Машины и механизмы
| Автопогрузчики 5 т | маш.час | 0.55
| Лебедки электрические, тяговым усилием до 5,79 (0,59) кН (т) | маш.час | 0.6
| Подъемники мачтовые строительные 0.5 т | маш.час | 0.66
| Экскаваторы одноковшовые дизельные на гусеничном ходу при работе на других видах строительства (кроме водохозяйственного) 0,65 м3 | маш.час | 0.12
| Растворосмесители передвижные 65 л | маш.час | 6.16
| Станки камнерезные универсальные | маш.час | 5
| Автомобили бортовые грузоподъемностью до 5 т | маш.час | 0.25
| Погрузчик, грузоподъемность 5 т | маш.час | 0.12
| Подъемники одномачтовые, грузоподъемность до 500 кг, высота подъема 25 м | маш.час | 0.03
| Подъемники одномачтовые, грузоподъемность до 500 кг, высота подъема 45 м | маш.час | 2.4
| Вибратор поверхностный | маш.час | 5.81
| Растворосмесители передвижные: 65 л | маш.час | 2.08
| Автомобили бортовые, грузоподъемность: до 5 т | маш.час | 0.96
| Компрессоры передвижные с электродвигателем давлением 600 кПа (6 ат), производительность: до 3,5 м3/мин | маш.час | 2.9
| Молотки при работе от передвижных компрессорных станций: отбойные пневматические | маш.час | 5.78
материалы
| Вода | м3 | 3.7301
| Лента бутиловая | м | 51.054
| Лента бутиловая диффузионная | м | 5.461
| Лента ПСУЛ | 10 м | 3.7211
| Дюбели монтажные 10х130 (10х132, 10х150) мм | 10 шт | 8.2804
| Шкурка шлифовальная двухслойная с зернистостью 40-25 | м2 | 3.0996
| Ветошь | кг | 1.8389
| Щиты: настила | м2 | 3.52
| Клинья пластиковые монтажные | 100 шт | 1.016
| Герметик пенополиуретановый (пена монтажная) типа Makrofleks, Soudal в баллонах по 750 мл | шт | 15.6845
| Шпатлевка водно-дисперсионная | т | 0.01877
| Смесь сухая разных цветов для заделки швов водостойкая | т | 0.0128
| Смесь сухая строительная универсальная М-150 | кг | 204.8
| Вода | м3 | 0.9731
| Детали деревянные лесов из пиломатериалов хвойных пород | м3 | 0.00512
| Детали стальных трубчатых лесов, укомплектованные пробками, крючками и хомутами, окрашенные | т | 0.01856
| Раствор готовый кладочный цементный марки: 150 | м3 | 1.3056
| Смесь штукатурная «Ротбанд», КНАУФ | кг | 1132.6
| Смесь штукатурная Быстрой (применительно) | кг | 328.7
| Смесь сухая: (фуга) АТЛАС разных цветов для заделки швов водостойкая | т | 0.07
| Плитки керамические глазурованные для внутренней облицовки стен: гладкие без завала цветные (однотонные) | м2 | 139
| Плитки керамогранитные размером: 300х300х8 мм, бежевые | м2 | 64.96
| Блоки дверные внутренние: глухие (с заполнением панелями или другими непрозрачными материалами) (ГОСТ 30970-2002) | м2 | 12.7
| Клей для облицовочных работ водостойкий «Плюс» (сухая смесь) | т | 0.521
| Клей плиточный «Юнис Гранит» | кг | 275.2
| Краска огнезащитная: "Аквест-01С" (прим.) | кг | 88.5
| Краска акриловая: ВД-АК 2180, ВГТ | т | 0.02412
| Грунтовка акриловая: НОРТЕКС-ГРУНТ | кг | 75.08
| Грунтовка: для внутренних работ ВАК-01-У | т | 0.04174
| Перевозка грузов автомобилями-самосвалами грузоподъемностью 10 т работающих вне карьера: расстояние перевозки 35 км; нормативное время пробега 2,125 час; класс груза 1 | 1 тонна | 5
Объект №50 выписка №6773 из ЛСР №2-50-2020-56749
Машины и механизмы
| Экскаваторы одноковшовые дизельные на гусеничном ходу при работе на других видах строительства (кроме водохозяйственного) 0,65 м3 | маш.час | 1.26
| Бульдозеры, мощность 79 кВт (108 л.с.) | маш.час | 98.47
| Бульдозеры, мощность 96 кВт (130 л.с.) | маш.час | 0.62
| Автогрейдеры среднего типа, мощность 99 кВт (135 л.с.) | маш.час | 91.39
| Экскаваторы одноковшовые дизельные на гусеничном ходу, емкость ковша 0,5 м3 | маш.час | 7.38
| Краны на автомобильном ходу, грузоподъемность 16 т | маш.час | 23.88
| Краны на гусеничном ходу, грузоподъемность до 16 т | маш.час | 4.86
| Лебедки электрические тяговым усилием до 5,79 кН (0,59 т) | маш.час | 19.51
| Лебедки электрические тяговым усилием до 31,39 кН (3,2 т) | маш.час | 122.6
| Погрузчики, грузоподъемность 5 т | маш.час | 142.72
| Погрузчики одноковшовые на пневмоколесном ходу | маш.час | 1.68
| Погрузчики одноковшовые универсальные фронтальные пневмоколесные, грузоподъемность 3 т | маш.час | 14.38
| Катки самоходные гладкие вибрационные, масса 9 т | маш.час | 31.58
| Катки самоходные гладкие вибрационные, масса 8 т | маш.час | 6.42
| Катки самоходные пневмоколесные статические, масса 30 т | маш.час | 464.2
| Распределители каменной мелочи | маш.час | 2.71
| Трамбовки пневматические при работе от передвижных компрессорных станций | маш.час | 0.46
| Трамбовки пневматические при работе от стационарного компрессора | маш.час | 82.2
| Трубоукладчики для труб диаметром до 700 мм, грузоподъемность 12,5 т | маш.час | 3.14
| Установки для подогрева стыков | маш.час | 0.52
| Установки для гидравлических испытаний трубопроводов, давление нагнетания низкое 0,1 МПа (1 кгс/см2), высокое 10 МПа (100 кгс/см2) при работе от передвижных электростанций | маш.час | 3.09
| Машины поливомоечные 6000 л | маш.час | 49.16
| Автомобили бортовые, грузоподъемность до 5 т | маш.час | 240.21
| Электростанции передвижные, мощность 4 кВт | маш.час | 4.46
| Агрегаты сварочные двухпостовые для ручной сварки на тракторе, мощность 79 кВт (108 л.с.) | маш.час | 12.44
| Аппараты для газовой сварки и резки | маш.час | 158.01
| Преобразователи сварочные номинальным сварочным током 315-500 А | маш.час | 333.76
| Установки для сварки ручной дуговой (постоянного тока) | маш.час | 120.36
| Компрессоры передвижные с двигателем внутреннего сгорания, давление до 686 кПа (7 ат), производительность до 5 м3/мин | маш.час | 511.49
| Компрессоры передвижные с электродвигателем, производительность до 5,0 м3/мин | маш.час | 0.46
| Агрегаты окрасочные высокого давления для окраски поверхностей конструкций, мощность 1 кВт | маш.час | 33.53
| Аппараты пескоструйные, объем до 19 л, расход воздуха 270-700 л/мин | маш.час | 416.77
| Пылесосы промышленные, мощность до 2000 Вт | маш.час | 189.44
материалы
| Кислород газообразный технический | м3 | 115.4952
| Пропан-бутан смесь техническая | кг | 34.9447
| Вода | м3 | 359.5233
| Проволока сварочная легированная, диаметр 4 мм | т | 0.00384
| Флюс АН-47 | кг | 6.24
| Электроды сварочные Э42, диаметр 4 мм | т | 0.17083
| Электроды сварочные Э46, диаметр 4 мм | кг | 236.9132
| Болты с гайками и шайбами строительные | кг | 118.4566
| Гвозди строительные | т | 0.0005923
| Ветошь | кг | 82.365
| Канат пеньковый пропитанный | т | 0.0059228
| Щебень М 600, фракция 5(3)-10 мм, группа 2 | м3 | 21.448
| Щебень М 600, фракция 10-20 мм, группа 2 | м3 | 32.172
| Щебень М 600, фракция 40-80(70) мм, группа 2 | м3 | 270.2448
| Канат двойной свивки ТК, конструкции 6х19(1+6+12)+1 о.с., оцинкованный, из проволок марки В, маркировочная группа 1770 н/мм2, диаметр 5,5 мм | 10 м | 1.1076
| Проволока горячекатаная в мотках, диаметр 6,3-6,5 мм | т | 0.0017768
| Швеллеры № 40, марка стали Ст0 | т | 0.1149
| Бруски обрезные, хвойных пород, длина 2-6,5 м, толщина 40-60 мм, сорт III | м3 | 0.48
| Бруски обрезные, хвойных пород, длина 4-6,5 м, ширина 75-150 мм, толщина 40-75 мм, сорт I | м3 | 0.061005
| Бруски обрезные, хвойных пород, длина 4-6,5 м, ширина 75-150 мм, толщина 40-75 мм, сорт III | м3 | 0.01392
| Грунтовка ГФ-021 | т | 0.018361
| Растворитель Р-4 | кг | 52.01
| Уайт-спирит | кг | 543.609
| Купрошлак (ТУ 3989-003-82101794-2008) | т | 52.7136
| Щебень М 400, фракция 20-40 мм, группа 2 | м3 | 127.245
| Щебень М 400, фракция 40-80(70) мм, группа 2 | м3 | 78.26
| Щебень М 600, фракция 40-80(70) мм, группа 2 | м3 | 4165.486
| Блоки бетонные для стен подвалов полнотелые ФБС12-4-6-Т, бетон В7,5 (М100, объем 0,265 м3, расход арматуры 1,46 кг | шт | 15
| Опоры неподвижные из горячекатаных профилей для трубопроводов | т | 5.941
| Опоры скользящие и катковые, крепежные детали, хомуты | т | 49.6272
| Элементы конструктивные зданий и сооружений с преобладанием гнутосварных профилей и круглых труб, средняя масса сборочной единицы от 0,1 до 0,5 т (Лоток из трубы диам. 720х10) | т | 5.3861
| Прокат толстолистовой горячекатаный в листах, марка стали Ст3, толщина 10-13 мм | т | 1.153
| Грунт-эмаль эпоксидная двухкомпонентная, марка "Penguard Universal" толщ. 140 мкм" (Расход: 0,0014л/м2(1мкм)*140мкм*1,43(с потерями)=0,28 л/м2) | л | 461.24
| Эмаль акрил-полиуретановая двухкомпонентная, марка "Hardtop XPF" толщ. 60 мкм" (Расход: 0,001587л/м2(1мкм)*60мкм*1,43(с потерями)=0,136 л/м2) | л | 224.03
| Растворитель, для эпоксидных и эпоксидосодержащих красок и грунтовок ... | л | 69.18
| Трубы стальные электросварные прямошовные и спиральношовные, класс прочности К38, наружный диаметр 720 мм, толщина стенки 10 мм | м | 24.24
| Перевозка грузов автомобилями-самосвалами грузоподъемностью 10 т работающих вне карьера: расстояние перевозки 10 км; нормативное время пробега 1,052 час; класс груза 1 | 1 тонна | 103
| Перевозка грузов автомобилями-самосвалами грузоподъемностью 10 т работающих вне карьера: расстояние перевозки 50 км; нормативное время пробега 2,772 час; класс груза 1 | 1 тонна | 52.7
Объект №50 Смета № 2-50-2020-54205
Машины и механизмы
| Лебедки электрические, тяговым усилием до 5,79 (0,59) кН (т) | маш.час | 0.05
| Экскаваторы одноковшовые дизельные на гусеничном ходу при работе на других видах строительства (кроме водохозяйственного) 0,65 м3 | маш.час | 0.02
| Растворосмесители передвижные 65 л | маш.час | 0.42
| Краны башенные, грузоподъемность 5 т | маш.час
| Краны башенные, грузоподъемность 8 т | маш.час | 0.54
| Краны на автомобильном ходу, грузоподъемность 6,3 т | маш.час
| Краны на автомобильном ходу, грузоподъемность 10 т | маш.час
| Погрузчик, грузоподъемность 5 т | маш.час | 0.07
| Подъемники одномачтовые, грузоподъемность до 500 кг, высота подъема 25 м | маш.час | 0.05
| Подъемники одномачтовые, грузоподъемность до 500 кг, высота подъема 45 м | маш.час | 1.32
| Вибратор поверхностный | маш.час | 3.11
| Растворосмесители передвижные: 65 л | маш.час | 1.51
| Автомобили бортовые, грузоподъемность: до 5 т | маш.час | 1.31
| Компрессоры передвижные с электродвигателем давлением 600 кПа (6 ат), производительность: до 3,5 м3/мин | маш.час | 5.68
| Молотки при работе от передвижных компрессорных станций: отбойные пневматические | маш.час | 11.35
материалы
| Панели потолочные с комплектующими: «Армстронг» | м2 | 23.38
| Вода | м3 | 1.8571
| Пакля пропитанная | кг | 6.048
| Гвозди строительные | т | 0.0006
| Шкурка шлифовальная двухслойная с зернистостью 40-25 | м2 | 0.2755
| Ветошь | кг | 0.4962
| Раствор готовый кладочный цементно-известковый марки: 50 | м3 | 0.2999
| Затирка «Старатели» (разной цветности) | т | 0.0023
| Гранит керамический многоцветный неполированный, размером 400х400х9 мм | м2 | 17.75
| Поковки из квадратных заготовок, масса: 1,8 кг | т | 0.0003
| Бруски обрезные хвойных пород длиной: 4-6,5 м, шириной 75-150 мм, толщиной 40-75 мм, IV сорта | м3 | 0.0021
| Доски обрезные хвойных пород длиной: 4-6,5 м, шириной 75-150 мм, толщиной 25 мм, III сорта | м3 | 0.0045
| Клей плиточный «Юнис Гранит» | кг | 208.8
| Грунтовка акриловая: НОРТЕКС-ГРУНТ | кг | 6.81
| Шпатлевка водно-дисперсионная | т | 0.0016
| Вода | м3 | 0.0623
| Перегородки сантехнические на каркасе из аллюминиевого профиля (цена 2610руб/м2/1,18/4,93*1,13=) | м2 | 7.4
| Скобяные изделия для блоков однопольных (прим.) | компл. | 4
| Раствор готовый кладочный цементный марки: 150 | м3 | 0.6946
| Смесь штукатурная «Ротбанд», КНАУФ | кг | 98.4
| Смесь штукатурная Быстрой (применительно) | кг | 232.6
| Смесь штукатурная Быстрой Применительно ШЦ-гидроизоляция (расход 1630кг на 1м3) | кг | 370.01
| Смесь сухая: (фуга) АТЛАС разных цветов для заделки швов водостойкая | т | 0.0395
| Кирпич керамический одинарный, размером 250х120х65 мм, марка: 125 | 1000 шт | 0.6572
| Плитки керамические глазурованные для внутренней облицовки стен: гладкие без завала белые | м2 | 78.9
| Детали закладные и накладные изготовленные: без применения сварки, гнутья, сверления (пробивки) отверстий поставляемые отдельно | т | 0.0035
| Наличники из древесины типа: Н-1, Н-2 размером 13х54 мм | м | 30.24
| Блоки дверные однопольные с полотном: глухим ДГ 2,3х0,67м; ДГ 2х0,67м (прим) | м2 | 5.6
| Рейки деревянные 8х18 мм | м3 | 0.0017
| Клей для облицовочных работ водостойкий «Плюс» (сухая смесь) | т | 0.2959
| Грунтовка: «Бетоконтакт», КНАУФ | кг | 0.0017
| Краска акриловая: ВД-АК 2180, ВГТ | т | 0.0098
| Грунтовка акриловая: НОРТЕКС-ГРУНТ | кг | 6.6
| Грунтовка: для внутренних работ ВАК-01-У | т | 0.00602
| Перевозка грузов автомобилями-самосвалами грузоподъемностью 10 т работающих вне карьера: расстояние перевозки 35 км; нормативное время пробега 2,125 час; класс груза 1 | 1 тонна | 1
Объект №59 выписка №6800 из ЛСР №2-59-2020-52154
Машины и механизмы
| Лебедки электрические, тяговым усилием до 5,79 (0,59) кН (т) | маш.час | 0,53
| Растворосмесители передвижные 65 л | маш.час | 3,79
| Краны башенные, грузоподъемность 5 т | маш.час | 0,01
| Краны на автомобильном ходу, грузоподъемность 16 т | маш.час | 0,01
| Погрузчики, грузоподъемность 5 т | маш.час | 0,03
| Подъемники одномачтовые, грузоподъемность до 500 кг, высота подъема 25 м | маш.час | 0,04
| Подъемники одномачтовые, грузоподъемность до 500 кг, высота подъема 45 м | маш.час | 1,89
| Вибраторы поверхностные | маш.час | 5,17
| Растворосмесители передвижные, объем барабана 65 л | маш.час | 2,18
| Автомобили бортовые, грузоподъемность до 5 т | маш.час | 0,35
материалы
| Вода | м3 | 2,4473
| Шкурка шлифовальная двухслойная с зернистостью 40-25 | м2 | 2,0072
| Ветошь | кг | 0,7409
| Смеси сухие водостойкие для затирки межплиточных швов шириной 1-6 мм (различная цветовая гамма) | т | 0,0064
| Шпатлевка водно-дисперсионная | т | 0,0123
| Вода | м3 | 0,5447
| Раствор готовый кладочный тяжелый цементный | м3 | 0,94
| Смесь штукатурная «Ротбанд», КНАУФ | кг | 852,4
| Смесь штукатурная Быстрой (применительно) | кг | 1034,3
| Гранит керамический многоцветный неполированный, размером 300х300х8 мм | м2 | 50,29
| Рейки деревянные 8х18 мм | м3 | 0,005
| Клей для облицовочных работ водостойкий (сухая смесь) | т | 0,5916
| Краска акриловая: ВД-АК 2180, ВГТ | т | 0,07359
| Грунтовка акриловая: НОРТЕКС-ГРУНТ | кг | 49,06
| Грунтовка: для внутренних работ ВАК-01-У | т | 0,02453
| Погрузо-разгрузочные работы при автомобильных перевозках: Погрузка мусора строительного с погрузкой экскаваторами емкостью ковша до 0,5 м3 | 1 т груза | 2,5
| Перевозка грузов автомобилями-самосвалами грузоподъемностью 10 т работающих вне карьера на расстояние: I класс груза до 50 км | 1 т груза | 2,5
Объект №59 Смета № 2-59-2020-56652
Машины и механизмы
| Лебедки электрические, тяговым усилием до 5,79 (0,59) кН (т) | маш.час | 0.05
| Подъемники мачтовые строительные 0.5 т | маш.час
| Экскаваторы одноковшовые дизельные на гусеничном ходу при работе на других видах строительства (кроме водохозяйственного) 0,65 м3 | маш.час | 0.02
| Растворосмесители передвижные 65 л | маш.час | 0.49
| Виброрейки марки РВ-42ВИ98 мощностью 0,55 кВт, длиной 4200 мм | маш.час | 0.22
| Автомобили бортовые грузоподъемностью до 5 т | маш.час
| Краны башенные, грузоподъемность 5 т | маш.час
| Краны на автомобильном ходу, грузоподъемность 16 т | маш.час | 0.01
| Лебедки электрические тяговым усилием до 31,39 кН (3,2 т) | маш.час | 0.49
| Погрузчики, грузоподъемность 5 т | маш.час | 0.01
| Подъемники одномачтовые, грузоподъемность до 500 кг, высота подъема 25 м | маш.час
| Подъемники одномачтовые, грузоподъемность до 500 кг, высота подъема 45 м | маш.час | 0.37
| Вибраторы поверхностные | маш.час | 0.23
| Растворосмесители передвижные, объем барабана 65 л | маш.час | 0.44
| Трубоукладчики, номинальная грузоподъемность 12,5 т | маш.час | 0.02
| Установки для гидравлических испытаний трубопроводов, давление нагнетания низкое 0,1 МПа (1 кгс/см2), высокое 10 МПа (100 кгс/см2) | маш.час | 0.08
| Автомобили бортовые, грузоподъемность до 5 т | маш.час | 0.11
| Агрегаты для сварки полиэтиленовых труб | маш.час | 0.16
| Установки для сварки ручной дуговой (постоянного тока) | маш.час | 0.1
| Компрессоры передвижные с электродвигателем, производительность до 5,0 м3/мин | маш.час | 0.32
| Молотки при работе от передвижных компрессорных станций отбойные пневматические | маш.час | 0.63
материалы
| Вода | м3 | 0.3529
| Лента бутиловая | м | 5.909
| Лента бутиловая диффузионная | м | 0.6321
| Лента предварительно сжатая, уплотнительная | 10 м | 0.4307
| Каболка | т | 0.0002
| Очес льняной | кг | 0.0145
| Пакля пропитанная | кг | 0.004
| Электроды сварочные Э42А, диаметр 5 мм | т | 0.0001
| Дюбели монтажные, размер 10x130 (10x132, 10x150) мм | 10 шт | 0.9584
| Дюбели распорные полиэтиленовые, размер 10x40 мм | 1000 шт | 0.0077
| Шпильки оцинкованные стяжные, диаметр 10 мм, длина 100 мм | т | 0.0001
| Шурупы с полукруглой головкой 6x40 мм | т | 0.0002
| Шкурка шлифовальная двухслойная с зернистостью 40-25 | м2 | 0.2772
| Ветошь | кг | 0.15
| Цемент расширяющийся | т | 0.0049
| Раствор готовый кладочный, цементный, М100 | м3 | 0.0003
| Смеси сухие водостойкие для затирки межплиточных швов шириной 1-6 мм (различная цветовая гамма) | т | 0.0004
| Проволока стальная низкоуглеродистая разного назначения оцинкованная, диаметр 1,6 мм | т | 0.0002
| Сталь арматурная, горячекатаная, гладкая, класс А-I, диаметр 12 мм | т | 0.0004
| Гребенка несущая | м | 3
| Подвес в комплекте | 100 шт | 0.021
| Клинья пластиковые монтажные | 100 шт | 0.1176
| Краска масляная земляная МА-0115, мумия, сурик железный | кг | 0.126
| Краска масляная готовая к применению для наружных и внутренних работ МА-15, сурик железный | т
| Пена монтажная | л | 1.362
| Олифа комбинированная для разведения масляных густотертых красок и для внешних работ по деревянным поверхностям | т
| Шпатлевка водно-дисперсионная | т | 0.0018
| Втулки полихлорвиниловые | 100 шт | 0.08
| Вода | м3 | 0.098
| Раствор готовый кладочный, цементный, М100 | м3 | 0.0612
| ... | кг | 116.7
| Смесь ... | кг | 417.1
| Смесь сухая: для заделки швов (фуга) АТЛАС растворная для ручной работы | т | 0.0048
| Плитка керамическая глазурованная для внутренней облицовки стен гладкая, цветная однотонная без завала | м2 | 9.5
| Плитка керамогранитная, неполированная, размер 300х300 мм | м2 | 3.06
| Уголок декоративный (пристенный) | м | 7.2
| Рейки деревянные, сечение 8x18 мм | м3 | 0.0003
| Блок дверной входной из ПВХ-профилей, с простой коробкой, однопольный с простой фурнитурой, без стеклопакета по типу сэндвич, площадь до 1,5 м2 | м2 | 1.47
| Панели декоративные пластиковые, размер 2700х250х8 мм | м2 | 3.15
| Клей для облицовочных работ водостойкий (сухая смесь) | т | 0.0716
| Грунтовка Бетон-контакт | т | 0.0004
| Краска акриловая: ВД-АК 2180, ВГТ | т | 0.0102
| Грунтовка акриловая, антисептическая, глубокого проникновения | кг | 6.7
| Грунтовка для внутренних работ, укрепляющая, на водной основе | т | 0.0072
| Вентиль проходной регулирующий для трубопроводов из полипропилена, номинальный диаметр 15 мм | шт | 2
| Смесители для умывальников СМ-УМ-ОРА с поворотным корпусом, одной рукояткой, с аэратором | компл | 1
| Умывальники полуфарфоровые и фарфоровые сифоном бутылочным латунным и выпуском, полукруглые со скрытыми установочными поверхностями без спинки, размер 400-500х300х135 мм | компл | 1
| Унитаз-компакт типа «Сантек» прим. | компл | 1
| Гофра для унитаза WC-F20P гладкая, без лепестков, длиной от 200 мм до 410 | шт | 1
| Подводка гибкая армированная резиновая, диаметр 15 мм, длина 600 мм | 10 шт | 0.3
| Сифоны полимерные, гофрированные для мойки и умывальника с пластиковым выпуском | компл | 1
| Пьедесталы под умывальники прямоугольные | шт | 1
| Решетки вентиляционные, разъемные, пластмассовые, размер 150х150 мм | шт | 1
| Трубы полипропиленовые ПП-Р, номинальное давление 1,0 МПа, номинальный наружный диаметр 20 мм | м | 4.715
| Трубы напорные полиэтиленовые ПЭ100, стандартное размерное отношение SDR11 номинальный наружный диаметр 110 мм, толщина стенки 10 мм | м | 2.323
| Перевозка грузов автомобилями-самосвалами грузоподъемностью 10 т работающих вне карьера: расстояние перевозки 50 км; нормативное время пробега 2,772 час; класс груза 1 | 1 тонна | 0.8
Объект №59 Смета № 2-59-2020-56828
Машины и механизмы
| Лебедки электрические, тяговым усилием до 5,79 (0,59) кН (т) | маш.час | 1.12
| Экскаваторы одноковшовые дизельные на гусеничном ходу при работе на других видах строительства (кроме водохозяйственного) 0,65 м3 | маш.час | 0.14
| Растворосмесители передвижные 65 л | маш.час | 5.52
| Краны башенные, грузоподъемность 5 т | маш.час | 0.01
| Краны на автомобильном ходу, грузоподъемность 16 т | маш.час
| Лебедки электрические тяговым усилием до 5,79 кН (0,59 т) | маш.час
| Погрузчики, грузоподъемность 5 т | маш.час | 0.06
| Подъемники одномачтовые, грузоподъемность до 500 кг, высота подъема 25 м | маш.час | 0.02
| Подъемники одномачтовые, грузоподъемность до 500 кг, высота подъема 45 м | маш.час | 1.81
| Вибраторы поверхностные | маш.час | 3.72
| Растворосмесители передвижные, объем барабана 65 л | маш.час | 1.8
| Автомобили бортовые, грузоподъемность до 5 т | маш.час | 0.53
| Компрессоры передвижные с электродвигателем, производительность до 5,0 м3/мин | маш.час | 2.15
| Агрегаты окрасочные высокого давления для окраски поверхностей конструкций, мощность 1 кВт | маш.час | 0.01
| Молотки при работе от передвижных компрессорных станций отбойные пневматические | маш.час | 4.3
| Пылесосы промышленные, мощность до 2000 Вт | маш.час | 0.04
материалы
| Вода | м3 | 1.9397
| Лента бутиловая | м | 23.4048
| Лента бутиловая диффузионная | м | 3.064
| Лента предварительно сжатая, уплотнительная | 10 м | 1.6794
| Дюбели монтажные, размер 10x130 (10x132, 10x150) мм | 10 шт | 3.653
| Шкурка шлифовальная двухслойная с зернистостью 40-25 | м2 | 2.3478
| Ветошь | кг | 1.2614
| Смеси сухие водостойкие для затирки межплиточных швов шириной 1-6 мм (различная цветовая гамма) | т | 0.006305
| Клинья пластиковые монтажные | 100 шт | 0.5888
| Пена монтажная | л | 5.4769
| Уайт-спирит | кг | 0.132
| Шпатлевка водно-дисперсионная | т | 0.014212
| Вода | м3 | 1.2721
| Однокомпонентное покрытие на основе полифенилсилоксановой (силикон) смолы и акрила (грунт-эмаль) "АКРУС-терма". Расход 0,175 кг/м2 на один слой, при толщине покрытия 50 мкм (потери 1,67). 0,175*1,67=0,3 кг/м2. Цена за 1 кг: 600 руб/1,2/4,93*1,13=114,60 руб/кг | кг | 0.2
| Раствор готовый кладочный, цементный, М100 | м3 | 0.973
| Смесь сухая на гипсовой основе прим. | кг | 984.2
| Смесь штукатурная"Быстрой" (прим.) | кг | 966.4
| Смесь сухая: для заделки швов (фуга) АТЛАС растворная для ручной работы | т | 0.04
| Плитка керамическая глазурованная для внутренней облицовки стен гладкая, цветная однотонная без завала | м2 | 75
| Плитка керамогранитная, неполированная, размер 300х300 мм | м2 | 49.47
| Рейки деревянные, сечение 8x18 мм | м3 | 0.005
| Блоки дверные входные пластиковые: с простой коробкой, двупольная с простой фурнитурой, без стеклопакета по типу сэндвич, площадь от 3-3,5 м2 | м2 | 3.36
| Блок дверной входной из ПВХ-профилей, с простой коробкой, однопольный с простой фурнитурой, без стеклопакета по типу сэндвич, площадь до 2,1 м2 | м2 | 4
| Клей для облицовочных работ водостойкий (сухая смесь) | т | 0.867
| Грунтовка: водно-дисперсионная "БИРСС Бетон-контакт" | т | 0.005
| Краска акриловая: ВД-АК 2180, ВГТ | т | 0.0853
| Грунтовка акриловая, антисептическая, глубокого проникновения | кг | 57.2
| Грунтовка для внутренних работ, укрепляющая, на водной основе | т | 0.03833
| Растворитель Р-5 (расход 10%) | т | 2e-05
| Перевозка грузов автомобилями-самосвалами грузоподъемностью 10 т работающих вне карьера: расстояние перевозки 50 км; нормативное время пробега 2,772 час; класс груза 1 | 1 тонна | 6
Объект №59 Смета № 2-59-2020-56827
Машины и механизмы
| Лебедки электрические, тяговым усилием до 5,79 (0,59) кН (т) | маш.час | 0.67
| Подъемники мачтовые строительные 0.5 т | маш.час
| Экскаваторы одноковшовые дизельные на гусеничном ходу при работе на других видах строительства (кроме водохозяйственного) 0,65 м3 | маш.час | 0.12
| Растворосмесители передвижные 65 л | маш.час | 2.96
| Виброрейки марки РВ-42ВИ98 мощностью 0,55 кВт, длиной 4200 мм | маш.час | 0.16
| Автомобили бортовые грузоподъемностью до 5 т | маш.час
| Краны башенные, грузоподъемность 5 т | маш.час | 0.01
| Краны на автомобильном ходу, грузоподъемность 16 т | маш.час
| Погрузчики, грузоподъемность 5 т | маш.час | 0.02
| Подъемники одномачтовые, грузоподъемность до 500 кг, высота подъема 25 м | маш.час | 0.01
| Подъемники одномачтовые, грузоподъемность до 500 кг, высота подъема 45 м | маш.час | 1.28
| Вибраторы поверхностные | маш.час | 2.45
| Растворосмесители передвижные, объем барабана 65 л | маш.час | 0.82
| Автомобили бортовые, грузоподъемность до 5 т | маш.час | 0.31
| Компрессоры передвижные с электродвигателем, производительность до 5,0 м3/мин | маш.час | 1.67
| Молотки при работе от передвижных компрессорных станций отбойные пневматические | маш.час | 3.33
материалы
| Вода | м3 | 1.2585
| Лента бутиловая | м | 22.7934
| Лента бутиловая диффузионная | м | 2.4381
| Лента предварительно сжатая, уплотнительная | 10 м | 1.6613
| Каболка | т | 0.000165
| Очес льняной | кг | 0.0215
| Пакля пропитанная | кг | 0.008
| Винты самонарезающие, остроконечные, длина 35 мм | 100 шт | 0.0603
| Дюбели монтажные, размер 10x130 (10x132, 10x150) мм | 10 шт | 3.6968
| Шурупы с полукруглой головкой 5x35 мм | т
| Шурупы с полукруглой головкой 6x40 мм | т | 0.000142
| Шкурка шлифовальная двухслойная с зернистостью 40-25 | м2 | 0.97944
| Ветошь | кг | 0.46646
| Цемент расширяющийся | т | 0.000439
| Смеси сухие водостойкие для затирки межплиточных швов шириной 1-6 мм (различная цветовая гамма) | т | 0.004186
| Проволока стальная низкоуглеродистая разного назначения оцинкованная, диаметр 1,6 мм | т | 0.0001
| Клинья пластиковые монтажные | 100 шт | 0.4536
| Краска масляная земляная МА-0115, мумия, сурик железный | кг | 0.14
| Краска масляная готовая к применению для наружных и внутренних работ МА-15, сурик железный | т | 2e-05
| Пена монтажная | л | 5.2521
| Олифа комбинированная для разведения масляных густотертых красок и для внешних работ по деревянным поверхностям | т | 6.1e-05
| Шпатлевка водно-дисперсионная | т | 0.005991
| Втулки полихлорвиниловые | 100 шт | 0.08
| Вода | м3 | 0.76374
| Раствор готовый кладочный, цементный, М100 | м3 | 0.641
| Смесь сухая на гипсовой основе прим. | кг | 416.5
| Смесь штукатурная"Быстрой" (прим.) | кг | 597
| Смеси сухие гидроизоляционные на цементной основе, быстротвердеющие, водонепроницаемые | т | 0.154
| Смесь сухая: для заделки швов (фуга) АТЛАС растворная для ручной работы | т | 0.0105
| Плитка керамическая глазурованная для внутренней облицовки стен гладкая, цветная однотонная без завала | м2 | 21
| Плитка керамогранитная, неполированная, размер 300х300 мм | м2 | 32.844
| Профили стыкоперекрывающие из алюминиевых сплавов (порожки) с покрытием и антискользящей вставкой, ширина 39 мм, длина 0,9 м | шт | 1
| Рейки деревянные, сечение 8x18 мм | м3 | 0.00322
| Блок дверной входной из ПВХ-профилей, с простой коробкой, однопольный с простой фурнитурой, без стеклопакета по типу сэндвич, площадь до 2,1 м2 | м2 | 5.67
| Клей для облицовочных работ водостойкий (сухая смесь) | т | 0.4694
| Грунтовка: водно-дисперсионная "БИРСС Бетон-контакт" | т | 0.00322
| Краска акриловая: ВД-АК 2180, ВГТ | т | 0.03605
| Грунтовка акриловая, антисептическая, глубокого проникновения | кг | 24.08
| Грунтовка для внутренних работ, укрепляющая, на водной основе | т | 0.019402
| Клапан проходной 15Б1п, номинальное давление 1,6 МПа (16 кгс/см2), номинальный диаметр 15 мм, присоединение к трубопроводу муфтовое | шт | 1
| Смесители для душевых установок СМ-Д-СТФ со стационарной душевой трубкой и сеткой, фарфоровым корпусом | компл | 1
| Смесители для умывальников СМ-УМ-ЦА настольные, с верхней камерой смешения, центральные, с аэратором прим. | компл | 1
| Умывальники полуфарфоровые и фарфоровые сифоном бутылочным латунным и выпуском, полукруглые со скрытыми установочными поверхностями без спинки, размер 400-500х300х135 мм | компл | 1
| Унитаз-компакт «Комфорт» | компл | 1
| Гофра для унитаза WC-F20P гладкая, без лепестков, длиной от 200 мм до 410 | шт | 1
| Подводка гибкая армированная резиновая, диаметр 15 мм, длина 800 мм | 10 шт | 0.1
| Пьедесталы под умывальники прямоугольные | шт | 1
| Сифоны полимерные, гофрированные для мойки и умывальника с пластиковым выпуском | компл | 2
| Перевозка грузов автомобилями-самосвалами грузоподъемностью 10 т работающих вне карьера: расстояние перевозки 50 км; нормативное время пробега 2,772 час; класс груза 1 | 1 тонна | 5
Объект №68 Смета № 2-68-2020-56592
Машины и механизмы
| Лебедки электрические, тяговым усилием до 5,79 (0,59) кН (т) | маш.час | 0.6
| Подъемники мачтовые строительные 0.5 т | маш.час | 0.05
| Экскаваторы одноковшовые дизельные на гусеничном ходу при работе на других видах строительства (кроме водохозяйственного) 0,65 м3 | маш.час | 0.1
| Растворосмесители передвижные 65 л | маш.час | 2.4
| Виброрейки марки РВ-42ВИ98 мощностью 0,55 кВт, длиной 4200 мм | маш.час | 1.44
| Автомобили бортовые грузоподъемностью до 5 т | маш.час | 0.01
| Краны башенные, грузоподъемность 5 т | маш.час
| Краны на автомобильном ходу, грузоподъемность 16 т | маш.час
| Погрузчики, грузоподъемность 5 т | маш.час | 0.01
| Подъемники одномачтовые, грузоподъемность до 500 кг, высота подъема 25 м | маш.час | 0.01
| Подъемники одномачтовые, грузоподъемность до 500 кг, высота подъема 45 м | маш.час | 1.34
| Вибраторы поверхностные | маш.час | 5.18
| Растворосмесители передвижные, объем барабана 65 л | маш.час | 2.49
| Автомобили бортовые, грузоподъемность до 5 т | маш.час | 0.54
| Установки для сварки ручной дуговой (постоянного тока) | маш.час | 0.26
| Компрессоры передвижные с электродвигателем, производительность до 5,0 м3/мин | маш.час | 2.23
| Молотки при работе от передвижных компрессорных станций отбойные пневматические | маш.час | 4.47
материалы
| Вода | м3 | 1.7927
| Лента бутиловая | м | 7.5978
| Лента бутиловая диффузионная | м | 0.8127
| Лента предварительно сжатая, уплотнительная | 10 м | 0.55377
| Электроды сварочные Э42, диаметр 4 мм | т | 7e-05
| Винты самонарезающие, с уплотнительной прокладкой, размер 4,8x35 мм | 100 шт | 0.08
| Дюбели монтажные, размер 10x130 (10x132, 10x150) мм | 10 шт | 1.2323
| Шкурка шлифовальная двухслойная с зернистостью 40-25 | м2 | 1.0009
| Ветошь | кг | 0.36936
| Смеси сухие водостойкие для затирки межплиточных швов шириной 1-6 мм (различная цветовая гамма) | т | 0.003055
| Клинья пластиковые монтажные | 100 шт | 0.1512
| Пена монтажная | л | 1.7507
| Шпатлевка водно-дисперсионная | т | 0.0060625
| Вода | м3 | 0.802
| Вода | м3 | 0.21
| Доводчик дверной гидравлический TS-68 с зубчатым приводом (нагрузка до 90 кг) | шт | 1
| Раствор готовый кладочный, цементный, М100 | м3 | 1.34
| Смеси сухие ремонтные тиксотропные, F400, W16, безусадочные, быстротвердеющие -МБР 400 прим. (Расход: 20 кг/м2 на 1 см толщины) 20 кг*3см*16=960 кг | кг | 960
| Шпаклевка (сухая смесь) прим. | кг | 247.7
| Шпаклевка гипсовая (сухая смесь) прим. | кг | 63.5
| Смесь гидроизоляционная ШЦ-гидроизоляция (прим.) | кг | 329.26
| Смесь штукатурная Быстрой (прим.) | кг | 753.2
| Смесь штукатурная Быстрой (прим.) прим. | кг | 368
| Плитка керамогранитная, неполированная, размер 300х300 мм | м2 | 23.97
| Рейки деревянные, сечение 8x18 мм | м3 | 0.0024
| Блок дверной входной из ПВХ-профилей, с простой коробкой, однопольный с простой фурнитурой, без стеклопакета по типу сэндвич, площадь от 1,5-2 м2 | м2 | 1.89
| Клей для облицовочных работ водостойкий (сухая смесь) | т | 0.282
| Грунтовка Бетон-контакт | т | 0.0031
| Краска акриловая: ВД-АК 2180, ВГТ | т | 0.03645
| Грунтовка акриловая, антисептическая, глубокого проникновения | кг | 24.2
| Грунтовка для внутренних работ, укрепляющая, на водной основе | т | 0.01851
| Перевозка грузов автомобилями-самосвалами грузоподъемностью 10 т работающих вне карьера: расстояние перевозки 50 км; нормативное время пробега 2,772 час; класс груза 1 | 1 тонна | 4.2
Объект №68 Смета № 2-68-2020-56644
Машины и механизмы
| Лебедки электрические, тяговым усилием до 5,79 (0,59) кН (т) | маш.час
| Подъемники мачтовые строительные 0.5 т | маш.час | 0.05
| Экскаваторы одноковшовые дизельные на гусеничном ходу при работе на других видах строительства (кроме водохозяйственного) 0,65 м3 | маш.час | 0.27
| Растворосмесители передвижные 65 л | маш.час | 0.29
| Виброрейки марки РВ-42ВИ98 мощностью 0,55 кВт, длиной 4200 мм | маш.час | 1.44
| Автомобили бортовые грузоподъемностью до 5 т | маш.час | 0.01
| Краны башенные, грузоподъемность 5 т | маш.час
| Краны на автомобильном ходу, грузоподъемность 16 т | маш.час | 0.05
| Лебедки электрические тяговым усилием до 31,39 кН (3,2 т) | маш.час | 3.27
| Погрузчики, грузоподъемность 5 т | маш.час | 0.06
| Подъемники одномачтовые, грузоподъемность до 500 кг, высота подъема 25 м | маш.час
| Подъемники одномачтовые, грузоподъемность до 500 кг, высота подъема 45 м | маш.час | 1.01
| Вибраторы поверхностные | маш.час | 1.58
| Растворосмесители передвижные, объем барабана 65 л | маш.час | 1.39
| Автомобили бортовые, грузоподъемность до 5 т | маш.час | 0.27
| Аппараты для газовой сварки и резки | маш.час | 0.79
| Установки для сварки ручной дуговой (постоянного тока) | маш.час | 0.26
| Компрессоры передвижные с электродвигателем, производительность до 5,0 м3/мин | маш.час | 1.75
| Молотки при работе от передвижных компрессорных станций отбойные пневматические | маш.час | 3.52
материалы
| Асбест хризотиловый тонкоизмельченный | т | 0.0008
| Ацетилен газообразный технический | м3 | 0.0588
| Кислород газообразный технический | м3 | 0.1344
| Вода | м3 | 1.3226
| Лента бутиловая | м | 7.5978
| Лента бутиловая диффузионная | м | 0.8127
| Лента предварительно сжатая, уплотнительная | 10 м | 0.55377
| Каболка | т | 0.00024
| Очес льняной | кг | 0.004
| Электроды сварочные Э42, диаметр 4 мм | т | 7e-05
| Винты самонарезающие, с уплотнительной прокладкой, размер 4,8x35 мм | 100 шт | 0.08
| Дюбели монтажные, размер 10x130 (10x132, 10x150) мм | 10 шт | 1.2323
| Шкурка шлифовальная двухслойная с зернистостью 40-25 | м2 | 0.00966
| Ветошь | кг | 0.26356
| Известь хлорная, сорт I | т | 0.000728
| Смеси сухие водостойкие для затирки межплиточных швов шириной 1-6 мм (различная цветовая гамма) | т | 0.002626
| Гребенка несущая | м | 20.2
| Подвес в комплекте | 100 шт | 0.1414
| Рейка алюминиевая потолочная, ширина 100 мм | м | 212.1
| Перегородки на алюминиевом каркасе комбинированные (стекло прозрачное 5 мм и ГКЛ с виниловым покрытием) | м2 | 15
| Клинья пластиковые монтажные | 100 шт | 0.1512
| Краска масляная земляная МА-0115, мумия, сурик железный | кг | 0.0096
| Пена монтажная | л | 1.7507
| Олифа комбинированная для разведения масляных густотертых красок и для внешних работ по деревянным поверхностям | т | 1.8e-05
| Шпатлевка водно-дисперсионная | т | 5.75e-05
| Трубки защитные гофрированные | м | 3.64
| Вода | м3 | 0.1594
| Доводчик дверной гидравлический TS-68 с зубчатым приводом (нагрузка до 90 кг) | шт | 1
| Раствор готовый кладочный, цементный, М100 | м3 | 0.41
| Шпаклевка гипсовая (сухая смесь) прим. | кг | 3
| Смесь гидроизоляционная ШЦ-гидроизоляция (прим.) | кг | 753.06
| Смесь штукатурная Быстрой (прим.) | кг | 236.5
| Смеси сухие водостойкие для затирки межплиточных швов шириной 1-6 мм (различная цветовая гамма) | т | 0.026
| Плитка керамическая глазурованная для внутренней облицовки стен гладкая, цветная однотонная без завала | м2 | 52
| Плитка керамогранитная, неполированная, размер 300х300 мм | м2 | 20.604
| Воронки сливные, диаметр 100 мм | шт | 2
| Уголок декоративный (пристенный) | м | 19
| Рейки деревянные, сечение 8x18 мм | м3 | 0.00202
| Блок дверной входной из ПВХ-профилей, с простой коробкой, однопольный с простой фурнитурой, без стеклопакета по типу сэндвич, площадь от 1,5-2 м2 | м2 | 1.89
| Клей для облицовочных работ водостойкий (сухая смесь) | т | 0.4374
| Грунтовка Бетон-контакт | т | 0.0026
| Краска акриловая: ВД-АК 2180, ВГТ | т | 0.00035
| Грунтовка акриловая, антисептическая, глубокого проникновения | кг | 0.2
| Грунтовка для внутренних работ, укрепляющая, на водной основе | т | 0.0054
| Вентиль проходной регулирующий ПП для трубопроводов из полипропилена, номинальный диаметр 20 мм | шт | 2
| Ниппель, размер 3/4" | 10 шт | 0.2
| Хомуты для крепления труб | шт | 32
| Трубы полипропиленовые, номинальное давление 1,0 МПа, номинальный наружный диаметр 20 мм | м | 27.4
| Муфта полипропиленовая комбинированная, с внутренней резьбой, номинальный наружный диаметр 25 мм, размер резьбы 1/2" | шт | 12
| Муфта полипропиленовая комбинированная, с внутренней резьбой, номинальный наружный диаметр 25 мм, размер резьбы 3/4" | шт | 2
| Тройник полипропиленовый, диаметр 25 мм (наружный) | шт | 10
| Угольник 90° из сополимера полипропилена РР-R тип 3 (PRC-R), наружный диаметр 25мм | шт | 8
| Перевозка грузов автомобилями-самосвалами грузоподъемностью 10 т работающих вне карьера: расстояние перевозки 50 км; нормативное время пробега 2,772 час; класс груза 1 | 1 тонна | 11.4
Объект №74 Смета № 2-74-2020-63795
Машины и механизмы
| Краны на автомобильном ходу при работе на других видах строительства (кроме магистральных трубопроводов) 6,3 т | маш.час | 0.02
| Лебедки электрические, тяговым усилием до 5,79 (0,59) кН (т) | маш.час | 3.27
| Аппарат для газовой сварки и резки | маш.час | 0.46
| Экскаваторы одноковшовые дизельные на гусеничном ходу при работе на других видах строительства (кроме водохозяйственного) 0,65 м3 | маш.час | 0.19
| Растворосмесители передвижные 65 л | маш.час | 11.48
| Краны башенные, грузоподъемность 5 т | маш.час | 0.02
| Краны башенные, грузоподъемность 8 т | маш.час | 0.01
| Краны на автомобильном ходу, грузоподъемность 16 т | маш.час | 0.01
| Погрузчики, грузоподъемность 5 т | маш.час | 0.14
| Подъемники одномачтовые, грузоподъемность до 500 кг, высота подъема 25 м | маш.час | 0.04
| Подъемники одномачтовые, грузоподъемность до 500 кг, высота подъема 45 м | маш.час | 7.51
| Вибраторы поверхностные | маш.час | 9.62
| Растворосмесители передвижные, объем барабана 65 л | маш.час | 4.77
| Установки для гидравлических испытаний трубопроводов, давление нагнетания низкое 0,1 МПа (1 кгс/см2), высокое 10 МПа (100 кгс/см2) | маш.час | 0.13
| Автомобили бортовые, грузоподъемность до 5 т | маш.час | 2.61
| Аппараты для газовой сварки и резки | маш.час | 0.33
| Установки для сварки ручной дуговой (постоянного тока) | маш.час | 1.58
| Компрессоры передвижные с электродвигателем, производительность до 5,0 м3/мин | маш.час | 7.66
| Молотки при работе от передвижных компрессорных станций отбойные пневматические | маш.час | 15.32
материалы
| Ацетилен газообразный технический | м3 | 0.043
| Кислород газообразный технический | м3 | 0.274
| Вода | м3 | 5.4866
| Лента бутиловая | м | 120.067
| Лента бутиловая диффузионная | м | 25.716
| Лента предварительно сжатая, уплотнительная | 10 м | 7.7703
| Каболка | т | 0.0004
| Очес льняной | кг | 0.008
| Пакля пропитанная | кг | 0.008
| Электроды сварочные Э42, диаметр 4 мм | т | 0.0003
| Болты с гайками и шайбами для санитарно-технических работ, диаметр 16 мм | т | 0.0001
| Винты самонарезающие, с уплотнительной прокладкой, размер 4,8x35 мм | 100 шт | 0.08
| Гвозди толевые круглые, размер 3,0x40 мм | т | 0.0002
| Дюбели монтажные, размер 10x130 (10x132, 10x150) мм | 10 шт | 19.378
| Дюбели распорные полиэтиленовые, размер 10x40 мм | 1000 шт | 0.0143
| Шпильки оцинкованные стяжные, диаметр 10 мм, длина 100 мм | т | 0.0003
| Шурупы с полукруглой головкой 6x40 мм | т | 0.0001
| Детали деревянные лесов из пиломатериалов хвойных пород | м3 | 0.0092
| Детали стальных трубчатых лесов, укомплектованные пробками, крючками и хомутами, окрашенные | т | 0.0357
| Шкурка шлифовальная двухслойная с зернистостью 40-25 | м2 | 3.4776
| Кольца резиновые уплотнительные для полипропиленовых труб, диаметр 50 мм | 100 шт | 0.0078
| Ветошь | кг | 2.0834
| Цемент расширяющийся | т | 0.0094
| Смеси сухие водостойкие для затирки межплиточных швов шириной 1-6 мм (различная цветовая гамма) | т | 0.016
| Плитка керамогранитная многоцветная неполированная, размер 400x400x9 мм | м2 | 125.5
| Проволока канатная оцинкованная, диаметр 3 мм | т | 0.0006
| Сталь листовая оцинкованная, толщина 0,5 мм | т | 0.0296
| Детали закладные и накладные, изготовленные без применения сварки, гнутья, сверления (пробивки) отверстий, поставляемые отдельно | т | 0.006
| Кислород технический газообразный | м3 | 0.7926
| Щиты настила, все толщины | м2 | 3.468
| Клинья пластиковые монтажные | 100 шт | 4.7076
| Краска масляная земляная МА-0115, мумия, сурик железный | кг | 0.2
| Краска масляная готовая к применению для наружных и внутренних работ МА-15, сурик железный | т
| Пена монтажная | л | 37.025
| Пена монтажная для герметизации стыков в баллончике емкостью 0,85 л | шт | 0.1995
| Олифа комбинированная для разведения масляных густотертых красок и для внешних работ по деревянным поверхностям | т
| Шпатлевка водно-дисперсионная | т | 0.0217
| Втулки полихлорвиниловые | 100 шт | 0.08
| Вода | м3 | 3.5813
| Пропан-бутан, смесь техническая | кг | 0.2267
| Оконный блок из ПВХ ... | шт | 5
| Доводчик дверной гидравлический TS-68 с зубчатым приводом (нагрузка до 90 кг) | шт | 1
| Раствор готовый кладочный, цементный, М100 | м3 | 2.509
| Смесь сухая на гипсовой основе (прим.) | кг | 1957.4
| Смесь штукатурная Быстрой (прим... | кг | 4203.4
| Смесь сухая: для заделки швов (фуга) АТЛАС растворная для ручной работы | т | 0.08
| Плитка керамическая глазурованная для внутренней облицовки стен гладкая, цветная однотонная без завала | м2 | 160
| Блок дверной стальной внутренний однопольный ДСВ, площадь 2,1 м2 (прим.) | м2 | 1.995
| Рейки деревянные, сечение 8x18 мм | м3 | 0.0123
| Блок дверной входной из ПВХ-профилей, с простой коробкой, однопольный с клювовой фурнитурой, с однокамерным стеклопакетом (24 мм), площадь более 2 м2 (2100х950мм - 1шт., 2100х990мм - 1 шт.)) | м2 | 4.1
| Доски подоконные из ПВХ, ширина 500 мм | м | 26
| Заглушки торцевые двусторонние к подоконной доске из ПВХ, белый, мрамор, размеры 40x480 мм | 10 шт | 1
| Клей для облицовочных работ водостойкий (сухая смесь) | т | 2.076
| Грунтовка: водно-дисперсионная "БИРСС Бетон-контакт" | т | 0.016
| Краска акриловая: ВД-АК 2180, ВГТ | т | 0.1298
| Грунтовка акриловая, антисептическая, глубокого проникновения | кг | 86.5
| Грунтовка для внутренних работ, укрепляющая, на водной основе | т | 0.0806
| Смесители для умывальников СМ-УМ-НКСА настольные, с нижней камерой смешения с аэратором | компл | 2
| Умывальники полуфарфоровые и фарфоровые с краном настольным, кронштейнами, сифоном бутылочным латунным и выпуском, полукруглые со скрытыми установочными поверхностями без спинки, размер 400-500х300х135 мм | компл | 2
| Подводка гибкая армированная резиновая, диаметр 15 мм, длина 800 мм | 10 шт | 0.4
| Пьедесталы под умывальники прямоугольные | шт | 2
| Хомуты с быстродействующим замком для крепления труб размером 25-30 мм | шт | 14.3
| Трубы полипропиленовые для систем водоотведения, диаметр 50 мм | м | 6
| Трубы полипропиленовые ПП-Р, номинальное давление 1,6 МПа, номинальный наружный диаметр 25 мм | м | 10.25
| Отвод полипропиленовый 87,5°, для систем водоотведения, диаметр 50 мм (прим.) | шт | 2
| Тройник полипропиленовый для систем водоотведения, диаметр 50 мм | шт | 2
| Перевозка грузов автомобилями-самосвалами грузоподъемностью 10 т работающих вне карьера: расстояние перевозки 5 км; нормативное время пробега 0,613 час; класс груза 1 | 1 тонна | 0.22
| Перевозка грузов автомобилями-самосвалами грузоподъемностью 10 т работающих вне карьера: расстояние перевозки 50 км; нормативное время пробега 2,772 час; класс груза 1 | 1 тонна | 8
Объект №74 Смета № 2-74-2020-56700
Машины и механизмы
| Лебедки электрические, тяговым усилием до 5,79 (0,59) кН (т) | маш.час | 0.03
| Экскаваторы одноковшовые дизельные на гусеничном ходу при работе на других видах строительства (кроме водохозяйственного) 0,65 м3 | маш.час | 0.04
| Растворосмесители передвижные 65 л | маш.час | 0.24
| Краны башенные, грузоподъемность 8 т | маш.час | 0.02
| Лебедки электрические тяговым усилием до 5,79 кН (0,59 т) | маш.час | 0.05
| Погрузчики, грузоподъемность 5 т | маш.час | 0.01
| Подъемники одномачтовые, грузоподъемность до 500 кг, высота подъема 25 м | маш.час
| Подъемники одномачтовые, грузоподъемность до 500 кг, высота подъема 45 м | маш.час | 5.2
| Растворосмесители передвижные, объем барабана 65 л | маш.час | 0.9
| Автомобили бортовые, грузоподъемность до 5 т | маш.час | 2.06
материалы
| Вода | м3 | 0.6613
| Лента бутиловая | м | 145.4
| Лента бутиловая диффузионная | м | 33.64
| Лента предварительно сжатая, уплотнительная | 10 м | 9.214
| Гвозди толевые круглые, размер 3,0x40 мм | т | 0.0004
| Дюбели монтажные, размер 10x130 (10x132, 10x150) мм | 10 шт | 23.46
| Детали деревянные лесов из пиломатериалов хвойных пород | м3 | 0.0025
| Детали стальных трубчатых лесов, укомплектованные пробками, крючками и хомутами, окрашенные | т | 0.0098
| Шкурка шлифовальная двухслойная с зернистостью 40-25 | м2 | 0.1596
| Ветошь | кг | 0.0659
| Проволока канатная оцинкованная, диаметр 3 мм | т | 0.0011
| Щиты настила, все толщины | м2 | 0.952
| Клинья пластиковые монтажные | 100 шт | 6.12
| Пена монтажная | л | 46.43
| Шпатлевка водно-дисперсионная | т | 0.001
| Вода | м3 | 0.0361
| Окно пластиковое, трёхстворчатое, одна створка поворотно-откидная, две глухие с форточкой, двухкамерный стеклопакет,размер 1970х1650 мм. Цена: 11837/1,2/5,35*1,13/3,25=641,06 руб/м2 | м2 | 26
| Окно пластиковое, трёхстворчатое, одна створка поворотно-откидная, две глухие, двухкамерный стеклопакет,размер 1970х1650 мм. Цена: 11837/1,2/5,35*1,13/3,25=641,06 руб/м2 | м2 | 32.5
| Смесь на гипсовой основе (прим.) | кг | 57
| Смесь штукатурная"Быстрой" (прим.) | кг | 1099.2
| Сталь оцинкованная в рулонах, с полимерным покрытием, толщина 0,55 мм (прим.) | т | 0.0403
| Доски подоконные из ПВХ, ширина 500 мм | м | 36
| Заглушки торцевые двусторонние к подоконной доске из ПВХ, белый, мрамор, размеры 40x480 мм | 10 шт | 3.6
| Грунтовка глубокого проникновения фасадная | л | 9.1
| Краска акриловая: ВД-АК 2180, ВГТ | т | 0.0057
| Краска фасадная, АКРИАЛ | т | 0.0266
| Грунтовка акриловая, антисептическая, глубокого проникновения | кг | 3.8
| Грунтовка для внутренних работ, укрепляющая, на водной основе | т | 0.0109
| Перевозка грузов автомобилями-самосвалами грузоподъемностью 10 т работающих вне карьера: расстояние перевозки 50 км; нормативное время пробега 2,772 час; класс груза 1 | 1 тонна | 1.5
Объект №74 Смета № 2-74-2020-56710
Машины и механизмы
| Лебедки электрические, тяговым усилием до 5,79 (0,59) кН (т) | маш.час | 3.27
| Растворосмесители передвижные 65 л | маш.час | 8.98
| Краны башенные, грузоподъемность 5 т | маш.час | 0.03
| Краны башенные, грузоподъемность 8 т | маш.час | 0.01
| Краны на автомобильном ходу, грузоподъемность 16 т | маш.час | 0.13
| Погрузчики, грузоподъемность 5 т | маш.час | 0.17
| Подъемники одномачтовые, грузоподъемность до 500 кг, высота подъема 25 м | маш.час | 0.02
| Подъемники одномачтовые, грузоподъемность до 500 кг, высота подъема 45 м | маш.час | 7.9
| Вибраторы поверхностные | маш.час | 29.06
| Растворосмесители передвижные, объем барабана 65 л | маш.час | 29.33
| Котлы битумные передвижные 400 л | маш.час | 1.07
| Автомобили бортовые, грузоподъемность до 5 т | маш.час | 6.1
| Горелки газовые инжекторные | маш.час | 14.07
| Установки для сварки ручной дуговой (постоянного тока) | маш.час | 0.1
| Компрессоры передвижные с электродвигателем, производительность до 5,0 м3/мин | маш.час | 18.43
| Молотки при работе от передвижных компрессорных станций отбойные пневматические | маш.час | 36.86
| Термосы 100 л | маш.час | 0.37
материалы
| Битумы нефтяные строительные БН-90/10 | т | 0.0296
| Керосин для технических целей | т | 0.0592
| Пропан-бутан смесь техническая | кг | 74.3
| Вода | м3 | 11.508
| Лента бутиловая | м | 59.09
| Лента бутиловая диффузионная | м | 6.321
| Лента предварительно сжатая, уплотнительная | 10 м | 4.307
| Каболка | т | 0.0005
| Пакля пропитанная | кг | 0.024
| Электроды сварочные Э42А, диаметр 5 мм | т | 0.0001
| Болты с гайками и шайбами для санитарно-технических работ, диаметр 16 мм | т | 0.0005
| Дюбели монтажные, размер 10x130 (10x132, 10x150) мм | 10 шт | 9.584
| Шкурка шлифовальная двухслойная с зернистостью 40-25 | м2 | 1.89
| Кольца резиновые для чугунных напорных труб диаметром 65-300 мм | кг | 0.8
| Ветошь | кг | 2.5125
| Цемент расширяющийся | т | 0.0013
| Раствор готовый кладочный, цементный, М100 | м3 | 0.0003
| Смеси сухие водостойкие для затирки межплиточных швов шириной 1-6 мм (различная цветовая гамма) | т | 0.0192
| Плитка керамогранитная многоцветная неполированная, размер 400x400x9 мм | м2 | 151
| Сталь арматурная, горячекатаная, гладкая, класс А-I, диаметр 12 мм | т | 0.0004
| Клинья пластиковые монтажные | 100 шт | 1.176
| Краска масляная готовая к применению для наружных и внутренних работ МА-15, сурик железный | т | 0.0001
| Пена монтажная | л | 13.62
| Олифа комбинированная для разведения масляных густотертых красок и для внешних работ по деревянным поверхностям | т | 0.0001
| Шпатлевка водно-дисперсионная | т | 0.0124
| Вода | м3 | 3.3841
| Вода (0,2л на 1 кг смеси) | м3 | 2.57
| Раствор готовый кладочный, цементный, М100 | м3 | 7.5472
| Смесь бетонная сухая безусадочная быстротвердеющая для чистовой отделки тиксотропного типа Mapei (19кг на 1м2 толщина 1cм ). | кг | 12825
| Смесь на гипсовой основе (прим.) | кг | 443
| Смесь штукатурная "Быстрой" (прим.) | кг | 3743.8
| Смесь сухая: гидроизоляционная проникающая капиллярная марка "Пенетрон" | кг | 882
| Смесь сухая: для заделки швов (фуга) АТЛАС растворная для ручной работы | т | 0.1075
| Плитка керамическая глазурованная для внутренней облицовки стен гладкая, цветная однотонная без завала | м2 | 215
| Рейки деревянные, сечение 8x18 мм | м3 | 0.0148
| Блок дверной входной из ПВХ-профилей, с простой коробкой, однопольный с простой фурнитурой, без стеклопакета по типу сэндвич, площадь более 2 м2 | м2 | 14.7
| Бикрост: ТКП | м2 | 170.2
| Клей для облицовочных работ водостойкий (сухая смесь) | т | 2.5823
| Грунтовка: водно-дисперсионная "БИРСС Бетон-контакт" | т | 0.0148
| Краска акриловая: ВД-АК 2180, ВГТ | т | 0.0743
| Грунтовка акриловая, антисептическая, глубокого проникновения | кг | 49.5
| Грунтовка для внутренних работ, укрепляющая, на водной основе | т | 0.0494
| Смесители для душевых установок СМ-Д-СТФ со стационарной душевой трубкой и сеткой, фарфоровым корпусом | компл | 6
| Трапы полипропиленовые с горизонтальным отводом, с решеткой из нержавеющей стали, условным проходом 75, 110 мм | компл | 4
| Решетки вентиляционные, разъемные, пластмассовые, размер 150х150 мм | шт | 1
| Блок трубопровода полиэтиленовый для систем водоотведения из труб высокой плотности, диаметр 110 мм, с гильзами | м | 20
Объект №74 Смета № 2-74-2020-56707
Машины и механизмы
| Лебедки электрические, тяговым усилием до 5,79 (0,59) кН (т) | маш.час | 0.03
| Экскаваторы одноковшовые дизельные на гусеничном ходу при работе на других видах строительства (кроме водохозяйственного) 0,65 м3 | маш.час | 0.01
| Растворосмесители передвижные 65 л | маш.час | 0.21
| Краны башенные, грузоподъемность 5 т | маш.час
| Краны на автомобильном ходу, грузоподъемность 16 т | маш.час
| Погрузчики, грузоподъемность 5 т | маш.час | 0.01
| Подъемники одномачтовые, грузоподъемность до 500 кг, высота подъема 25 м | маш.час
| Подъемники одномачтовые, грузоподъемность до 500 кг, высота подъема 45 м | маш.час | 0.34
| Вибраторы поверхностные | маш.час | 0.42
| Растворосмесители передвижные, объем барабана 65 л | маш.час | 0.35
| Установки для гидравлических испытаний трубопроводов, давление нагнетания низкое 0,1 МПа (1 кгс/см2), высокое 10 МПа (100 кгс/см2) | маш.час | 0.1
| Автомобили бортовые, грузоподъемность до 5 т | маш.час | 0.09
| Аппараты для газовой сварки и резки | маш.час | 0.44
| Компрессоры передвижные с электродвигателем, производительность до 5,0 м3/мин | маш.час | 0.46
| Молотки при работе от передвижных компрессорных станций отбойные пневматические | маш.час | 0.92
материалы
| Ацетилен газообразный технический | м3 | 0.012
| Кислород газообразный технический | м3 | 0.0872
| Вода | м3 | 0.3146
| Лента бутиловая | м | 5.628
| Лента бутиловая диффузионная | м | 0.602
| Лента предварительно сжатая, уплотнительная | 10 м | 0.4102
| Каболка | т | 0.0001
| Очес льняной | кг | 0.0145
| Дюбели монтажные, размер 10x130 (10x132, 10x150) мм | 10 шт | 0.9128
| Дюбели распорные полиэтиленовые, размер 10x40 мм | 1000 шт | 0.0134
| Шпильки оцинкованные стяжные, диаметр 10 мм, длина 100 мм | т | 0.0003
| Шурупы с полукруглой головкой 6x40 мм | т | 0.0002
| Шкурка шлифовальная двухслойная с зернистостью 40-25 | м2 | 0.0958
| Ветошь | кг | 0.0993
| Цемент расширяющийся | т | 0.0003
| Смеси сухие водостойкие для затирки межплиточных швов шириной 1-6 мм (различная цветовая гамма) | т | 0.0007
| Плитка керамогранитная многоцветная неполированная, размер 400x400x9 мм | м2 | 5.508
| Проволока стальная низкоуглеродистая разного назначения оцинкованная, диаметр 1,6 мм | т | 0.0001
| Клинья пластиковые монтажные | 100 шт | 0.112
| Краска масляная земляная МА-0115, мумия, сурик железный | кг | 0.126
| Пена монтажная | л | 1.297
| Олифа комбинированная для разведения масляных густотертых красок и для внешних работ по деревянным поверхностям | т
| Шпатлевка водно-дисперсионная | т | 0.0006
| Втулки полихлорвиниловые | 100 шт | 0.08
| Вода | м3 | 0.0344
| Раствор готовый кладочный, цементный, М150 | м3 | 0.1102
| Смесь сухая на гипсовой основе (прим.) | кг | 53.8
| Смесь штукатурная"Быстрой" (прим.) | кг | 112.7
| Смесь сухая: для заделки швов (фуга) АТЛАС растворная для ручной работы | т | 0.0064
| Плитка керамическая глазурованная для внутренней облицовки стен гладкая, цветная однотонная без завала | м2 | 12.8
| Рейки деревянные, сечение 8x18 мм | м3 | 0.0005
| Блок дверной входной из ПВХ-профилей, с простой коробкой, однопольный с простой фурнитурой, без стеклопакета по типу сэндвич, площадь до 1,5 м2 | м2 | 1.4
| Клей для облицовочных работ водостойкий (сухая смесь) | т | 0.1128
| Грунтовка: водно-дисперсионная "БИРСС Бетон-контакт" | т | 0.0005
| Краска акриловая: ВД-АК 2180, ВГТ | т | 0.0036
| Грунтовка акриловая, антисептическая, глубокого проникновения | кг | 2.4
| Грунтовка для внутренних работ, укрепляющая, на водной основе | т | 0.0028
| Умывальники полуфарфоровые и фарфоровые сифоном бутылочным латунным и выпуском, полукруглые со скрытыми установочными поверхностями без спинки, размер 400-500х300х135 мм | компл | 1
| Унитаз-компакт «Комфорт» | компл | 1
| Блок трубопровода полипропиленовый напорный с гильзами и креплениями для холодного и горячего водоснабжения, PPRS, SDR11, номинальное давление 10 МПа, диаметр 20x1,9 мм | м | 8
| Перевозка грузов автомобилями-самосвалами грузоподъемностью 10 т работающих вне карьера: расстояние перевозки 50 км; нормативное время пробега 2,772 час; класс груза 1 | 1 тонна | 0.5
Объект №82 выписка №2-82-2020-5689 из ЛСР №2-82-2020-51455
Машины и механизмы
| Автопогрузчики 5 т | маш.час | 0.11
| Лебедки электрические, тяговым усилием до 5,79 (0,59) кН (т) | маш.час | 0.16
| Подъемники мачтовые строительные 0.5 т | маш.час | 0.13
| Экскаваторы одноковшовые дизельные на гусеничном ходу при работе на других видах строительства (кроме водохозяйственного) 0,65 м3 | маш.час | 0.07
| Растворосмесители передвижные 65 л | маш.час | 0.86
| Станки камнерезные универсальные | маш.час | 1.02
| Автомобили бортовые грузоподъемностью до 5 т | маш.час | 0.05
| Лебедки электрические тяговым усилием: до 5,79 кН (0,59 т) | маш.час | 0.01
| Погрузчик, грузоподъемность 5 т | маш.час | 0.05
| Подъемники одномачтовые, грузоподъемность до 500 кг, высота подъема 25 м | маш.час | 0.09
| Подъемники одномачтовые, грузоподъемность до 500 кг, высота подъема 45 м | маш.час | 0.89
| Растворосмесители передвижные: 65 л | маш.час | 1.7
| Автомобили бортовые, грузоподъемность: до 5 т | маш.час | 0.47
| Установки для сварки: ручной дуговой (постоянного тока) | маш.час | 0.06
| Компрессоры передвижные с двигателем внутреннего сгорания, давлением до 686 кПа (7 ат), производительность до 5 м3/мин | маш.час | 0.04
| Компрессоры передвижные с электродвигателем давлением 600 кПа (6 ат), производительность: до 3,5 м3/мин | маш.час | 0.92
| Молотки при работе от передвижных компрессорных станций: отбойные пневматические | маш.час | 1.92
| Ножницы: электрические | маш.час | 1.03
материалы
| Вода | м3 | 0.876
| Лента бутиловая | м | 20.9
| Лента бутиловая диффузионная | м | 2.236
| Лента бумажная для повышения трещиностойкости стыков ГКЛ и ГВЛ | м | 124.5
| Лента разделительная для сопряжения потолка из ЛГК со стеной | 100 м | 1.23
| Лента ПСУЛ | 10 м | 1.524
| Каболка | т | 0.0002
| Очес льняной | кг | 0.126
| Электроды диаметром: 6 мм Э42 | т | 0.0008
| Дюбели монтажные 10х130 (10х132, 10х150) мм | 10 шт | 3.39
| Дюбель с шурупом 6/35 мм | 100 шт | 2.295
| Шуруп самонарезающий: (TN) 3,5/25 мм | 100 шт | 27.83
| Шкурка шлифовальная двухслойная с зернистостью 40-25 | м2 | 0.1092
| Ветошь | кг | 0.3653
| Цемент гипсоглиноземистый расширяющийся | т | 0.0006
| Профиль угловой: ПУ 31/31 для защиты углов | м | 69
| Клинья пластиковые монтажные | 100 шт | 0.416
| Клей «Перлфикс», КНАУФ | кг | 90
| Грунтовка: «Тифенгрунд», КНАУФ | кг | 15
| Грунтовка акриловая: НОРТЕКС-ГРУНТ | кг | 7.8
| Краски масляные земляные марки: МА-0115 мумия, сурик железный | т | 0.0002
| Герметик пенополиуретановый (пена монтажная) типа Makrofleks, Soudal в баллонах по 750 мл | шт | 6.422
| Олифа комбинированная, марки: К-3 | т | 0.0001
| Шпатлевка водно-дисперсионная | т | 0.0007
| Шпаклевка «Унифлот», КНАУФ | кг | 6
| Шпаклевка «Фугенфюллер», КНАУФ | кг | 55.5
| Смесь сухая разных цветов для заделки швов водостойкая | т | 0.0026
| Смесь сухая строительная универсальная М-150 | кг | 41.6
| Вода | м3 | 0.2099
| Трап полипропиленовый 150х150мм. Цена: 340/1,2/5,21*1,13=61,45 руб/шт. | шт. | 2
| Душевые перегородки из поликарбоната, закрепленные в каркасе из аллюминиевых профилей. Цена за 1 м2: 2500 руб/1,2/5,21*1,13=451,86 руб/м2 | м2 | 10
| Вода водопроводная | м3 | 0.0326
| Лента эластичная самоклеящаяся для профилей направляющих «Дихтунгсбанд»: 70/30000 мм | м | 174
| Раствор готовый кладочный цементно-известковый марки: 50 | м3 | 0.047
| Смесь штукатурная «Ротбанд», КНАУФ | кг | 240.2
| Смесь "Быстрой" для полов (прим.) | кг | 468
| Смесь штукатурная "Быстрой" (прим.) | кг | 167.3
| Смесь штукатурная "ШЦ-гидроизоляция" (прим.), расход 16,3 кг/м2 при толщине 10 мм. | кг | 374.9
| Смесь сухая: (фуга) АТЛАС разных цветов для заделки швов водостойкая | т | 0.0325
| Кирпич керамический одинарный, размером 250х120х65 мм, марка: 100 | 1000 шт | 0.0496
| Плитки керамические глазурованные для внутренней облицовки стен: гладкие без завала белые | м2 | 65
| Гранит керамический многоцветный неполированный, размером 400х400х9 мм | м2 | 13.2
| Профиль направляющий: ПН-4 75/40/0,6 | м | 181.5
| Профиль стоечный: ПС-4 75/50/0,6 | м | 337.5
| Отдельные конструктивные элементы зданий и сооружений с преобладанием: гнутых профилей, средняя масса сборочной единицы свыше 0,1 до 0,5 т | т | 0.0905
| Блоки дверные наружные или тамбурные: глухие (с заполнением панелями или другими непрозрачными материалами) (ГОСТ 30970-2002) | м2 | 5.2
| Панели декоративные пластиковые «Кронапласт», размером: 2700х250х10 мм | м2 | 160.5
| Клей для облицовочных работ водостойкий «Плюс» (сухая смесь) | т | 0.2438
| Клей плиточный «Юнис Гранит» | кг | 55.9
| Краска акриловая: ВД-АК 2180, ВГТ | т | 0.0043
| Грунтовка акриловая: НОРТЕКС-ГРУНТ | кг | 2.9
| Грунтовка: для внутренних работ ВАК-01-У | т | 0.0056
| Герметик строительный «RDPRO», 300 мл | шт | 11
| Смесители для ванн:с душевой сеткой на гибком шланге, с кнопочным переключателем, набортные, с латунными маховичками, штангой (прим.) | компл. | 6
| Перевозка грузов автомобилями-самосвалами грузоподъемностью 10 т работающих вне карьера: расстояние перевозки 35 км; нормативное время пробега 2,125 час; класс груза 1 | 1 тонна | 3
Объект №82 Смета № 2-82-2020-51616
Машины и механизмы
| Лебедки электрические, тяговым усилием до 5,79 (0,59) кН (т) | маш.час | 0.56
| Подъемники мачтовые строительные 0.5 т | маш.час | 0.07
| Экскаваторы одноковшовые дизельные на гусеничном ходу при работе на других видах строительства (кроме водохозяйственного) 0,65 м3 | маш.час | 0.34
| Растворосмесители передвижные 65 л | маш.час | 3.95
| Виброрейки марки РВ-42ВИ98 мощностью 0,55 кВт, длиной 4200 мм | маш.час | 2.13
| Автомобили бортовые грузоподъемностью до 5 т | маш.час | 0.02
| Краны башенные, грузоподъемность 5 т | маш.час | 0.01
| Краны на автомобильном ходу, грузоподъемность 6,3 т | маш.час | 0.01
| Погрузчик, грузоподъемность 5 т | маш.час | 0.14
| Подъемники одномачтовые, грузоподъемность до 500 кг, высота подъема 25 м | маш.час | 0.06
| Подъемники одномачтовые, грузоподъемность до 500 кг, высота подъема 45 м | маш.час | 4.46
| Вибратор поверхностный | маш.час | 10.26
| Растворосмесители передвижные: 65 л | маш.час | 4.41
| Автомобили бортовые, грузоподъемность: до 5 т | маш.час | 0.75
| Установки для сварки: ручной дуговой (постоянного тока) | маш.час | 1.3
| Компрессоры передвижные с электродвигателем давлением 600 кПа (6 ат), производительность: до 3,5 м3/мин | маш.час | 12.37
| Агрегаты окрасочные высокого давления для окраски поверхностей конструкций, мощность 1 кВт | маш.час | 0.21
| Молотки при работе от передвижных компрессорных станций: отбойные пневматические | маш.час | 24.75
материалы
| Вода | м3 | 5.4348
| Лента бутиловая | м | 40.4412
| Лента бутиловая диффузионная | м | 4.3258
| Лента ПСУЛ | 10 м | 2.9476
| Каболка | т | 0.0002
| Очес льняной | кг | 0.008
| Электроды диаметром: 4 мм Э42 | т | 0.00035
| Винты самонарезающие: с уплотнительной прокладкой 4,8х35 мм | 100 шт | 0.0004
| Дюбели монтажные 10х130 (10х132, 10х150) мм | 10 шт | 6.5591
| Скобы: скрепляющие и для подвеса | кг | 4
| Шурупы с полукруглой головкой: 3,5х35 мм | т | 0.00192
| Шкурка шлифовальная двухслойная с зернистостью 40-25 | м2 | 1.9572
| Пластина резиновая рулонная вулканизированная | кг | 0.16
| Ветошь | кг | 2.8623
| Смеси сухие для наливных полов, марка: «Ветонит» 5000 | т | 0.09
| Затирка «Старатели» (разной цветности) | т | 0.012896
| Гранит керамический многоцветный неполированный, размером 400х400х9 мм | м2 | 101.184
| Клинья пластиковые монтажные | 100 шт | 0.8048
| Клей фенолполивинилацетатный марки: БФ-2, сорт I | т | 0.00016
| Клей плиточный «Юнис Гранит» | кг | 1190.4
| Грунтовка акриловая: НОРТЕКС-ГРУНТ | кг | 3
| Краски масляные земляные марки: МА-0115 мумия, сурик железный | т | 8e-05
| Герметик пенополиуретановый (пена монтажная) типа Makrofleks, Soudal в баллонах по 750 мл | шт | 12.4241
| Олифа комбинированная, марки: К-3 | т | 0.003415
| Ацетон технический, сорт I | т | 0.000896
| Шпатлевка водно-дисперсионная | т | 0.012165
| Вода | м3 | 0.85941
| Сиденье крышка пластмассовое, универсальное 650/1,2/5,12*1,13=119,55руб/шт | шт | 2
| ... | шт | 40
| уплотнитель резиновый, черный 6000/1,2/5,12*1,13=1103,52/300м=3,68руб/м | м | 128
| Доводчик дверной гидравлический TS-68 (нагрузка до 90 кг) | шт | 5
| Дюбели распорные полипропиленовые | 100 шт | 0.08
| Шурупы с полукруглой головкой: 6х60 мм | т | 0.0001
| Раствор готовый кладочный цементный марки: 150 | м3 | 2.295
| Смесь штукатурная «Ротбанд», КНАУФ | кг | 740.2
| Смесь штукатурная ... | кг | 1834.97
| Смесь сухая: (фуга) АТЛАС разных цветов для заделки швов водостойкая | т | 0.08225
| Плитки керамические глазурованные для внутренней облицовки стен: гладкие без завала белые | м2 | 104.5
| Плитки керамические глазурованные для внутренней облицовки стен гладкие без завала белые | м2 | 60
| Рейки деревянные 8х18 мм | м3 | 0.0095
| Блоки дверные внутренние: глухие (с заполнением панелями или другими непрозрачными материалами) (ГОСТ 30970-2002) | м2 | 10.06
| Клей для облицовочных работ водостойкий «Плюс» (сухая смесь) | т | 0.61687
| Грунтовка: «Бетоконтакт», КНАУФ | кг | 10.9
| Краска акриловая: ВД-АК 2180, ВГТ | т | 0.07299
| Грунтовка акриловая: НОРТЕКС-ГРУНТ | кг | 48.66
| Грунтовка: для внутренних работ ВАК-01-У | т | 0.03333
| Краски масляные и алкидные, готовые к применению белила цинковые: МА-22 | т | 0.006044
| Замазка защитная | кг | 0.8
| Унитаз-компакт «Комфорт» | компл. | 2
| Подводка гибкая армированная резиновая: 600 мм | 10 шт | 0.2
| Перевозка грузов автомобилями-самосвалами грузоподъемностью 10 т работающих вне карьера: расстояние перевозки 8 км; нормативное время пробега 0,875 час; класс груза 1 | 1 тонна | 14
Объект №83 Смета № 2-83-2020-56771
Машины и механизмы
| Лебедки электрические, тяговым усилием до 5,79 (0,59) кН (т) | маш.час | 2.21
| Подъемники мачтовые строительные 0.5 т | маш.час | 0.05
| Экскаваторы одноковшовые дизельные на гусеничном ходу при работе на других видах строительства (кроме водохозяйственного) 0,65 м3 | маш.час | 0.72
| Растворосмесители передвижные 65 л | маш.час | 9.57
| Виброрейки марки РВ-42ВИ98 мощностью 0,55 кВт, длиной 4200 мм | маш.час | 1.46
| Автомобили бортовые грузоподъемностью до 5 т | маш.час | 0.02
| Краны башенные, грузоподъемность 5 т | маш.час | 0.02
| Краны на автомобильном ходу, грузоподъемность 16 т | маш.час | 0.32
| Лебедки электрические тяговым усилием 19,62 кН (2 т) | маш.час | 0.03
| Погрузчики, грузоподъемность 5 т | маш.час | 0.08
| Подъемники одномачтовые, грузоподъемность до 500 кг, высота подъема 15 м | маш.час | 0.29
| Подъемники одномачтовые, грузоподъемность до 500 кг, высота подъема 25 м | маш.час | 0.03
| Подъемники одномачтовые, грузоподъемность до 500 кг, высота подъема 45 м | маш.час | 6.18
| Вибраторы поверхностные | маш.час | 10.99
| Растворосмесители передвижные, объем барабана 65 л | маш.час | 3.74
| Автомобили бортовые, грузоподъемность до 5 т | маш.час | 1.72
| Установки для сварки ручной дуговой (постоянного тока) | маш.час | 2.91
| Компрессоры передвижные с электродвигателем, производительность до 5,0 м3/мин | маш.час | 7.87
| Молотки при работе от передвижных компрессорных станций отбойные пневматические | маш.час | 15.74
| Ножницы электрические | маш.час | 0.08
материалы
| Шнур асбестовый общего назначения ШАОН, диаметр 8-10 мм | т | 8.54e-05
| Вода | м3 | 5.6839
| Лента эластичная самоклеящаяся для профилей направляющих 50/30000 мм | м | 72.9879
| Лента бутиловая | м | 109.984
| Лента бутиловая диффузионная | м | 15.085
| Лента бумажная для повышения трещиностойкости стыков ГКЛ и ГВЛ | м | 97.98
| Лента разделительная для сопряжения потолка из ЛГК со стеной | 100 м | 0.44445
| Лента предварительно сжатая, уплотнительная | 10 м | 7.5663
| Каболка | т | 0.000395
| Очес льняной | кг | 0.0745
| Пакля пропитанная | кг | 0.036
| Электроды сварочные Э42, диаметр 4 мм | т | 0.00056
| Электроды сварочные Э42А, диаметр 5 мм | т | 0.0008094
| Болты с гайками и шайбами строительные | кг | 4.24
| Винты самонарезающие, с уплотнительной прокладкой, размер 4,8x35 мм | 100 шт | 0.64
| Гвозди строительные | т | 0.00028
| Гвозди строительные с плоской головкой, размер 1,8x60 мм | т | 0.00203
| Гвозди толевые круглые, размер 3,0x40 мм | т | 0.000616
| Дюбели монтажные, размер 10x130 (10x132, 10x150) мм | 10 шт | 18.2616
| Дюбели с шурупом, размер 6x35 мм | 100 шт | 2.4405
| Шурупы самонарезающий прокалывающий, для крепления металлических профилей или листовых деталей 3,5/9,5 мм | 100 шт | 2.5311
| Шурупы самонарезающий прокалывающий, для крепления гипсокартонных листов (ГКЛ, ГКЛВ, ГКЛВО) к каркасу из металлических профилей 3,5/25 мм | 100 шт | 14.7815
| Шурупы с полукруглой головкой 6x40 мм | т | 0.000356
| Шкурка шлифовальная двухслойная с зернистостью 40-25 | м2 | 2.8157
| Прокладки резиновые (пластина техническая прессованная) | кг | 0.768
| Ветошь | кг | 1.5307
| Цемент расширяющийся | т | 0.001158
| Раствор готовый кладочный, цементный, М100 | м3 | 0.0021
| Смеси сухие водостойкие для затирки межплиточных швов шириной 1-6 мм (различная цветовая гамма) | т | 0.019422
| Профиль направляющий, стальной, оцинкованный, для монтажа гипсовых перегородок и подвесных потолков, длина 3 м, сечение 50x40x0,6 мм | м | 21.14
| Профиль направляющий, стальной, оцинкованный, для монтажа гипсовых перегородок и подвесных потолков, длина 3 м, сечение 28x27x0,6 мм | м | 47.7605
| Профиль направляющий, стальной, оцинкованный, для монтажа гипсовых перегородок и подвесных потолков, длина 3 м, сечение 60x27x0,6 мм | м | 101.3797
| Профиль стоечный, стальной, оцинкованный, для монтажа гипсовых перегородок, длина 3 м, сечение 50x50x0,6 мм | м | 28.56
| Подвес прямой, стальной, оцинкованный, для закрепления (подвески) потолочных профилей к несущим конструкциям | 100 шт | 1.2626
| Соединитель профиля одноуровневый потолочный | 100 шт | 0.2124
| Проволока канатная оцинкованная, диаметр 2,6 мм | т | 0.00042
| Проволока стальная низкоуглеродистая разного назначения оцинкованная, диаметр 1,6 мм | т | 0.00015
| Сталь арматурная, горячекатаная, гладкая, класс А-I, диаметр 12 мм | т | 0.00301
| Доска обшивочная "Вагонка", тип 0-1, 0-2, 0-3, наружная и внутренняя из древесины, толщина 13 мм, ширина без гребня 70-90 мм | м3 | 0.4004
| Доска обрезная, хвойных пород, ширина 75-150 мм, толщина 25 мм, длина 4-6,5 м, сорт II | м3 | 0.0392
| Клинья пластиковые монтажные | 100 шт | 2.576
| Пергамин кровельный П-350 | м2 | 29.4
| Клей резиновый № 88-Н | кг | 0.24
| Грунтовка укрепляющая, глубокого проникновения, быстросохнущая, паропроницаемая | кг | 3.1363
| Краска масляная земляная МА-0115, мумия, сурик железный | кг | 0.348
| Краска масляная готовая к применению для наружных и внутренних работ МА-15, сурик железный | т | 0.0001
| Герметик клей силиконовый | л | 0.063801
| Пена монтажная | л | 27.2406
| Мастика герметизирующая нетвердеющая из синтетического каучука, для заполнения и герметизации швов стеклянного ограждения теплиц | т | 0.000481
| Олифа комбинированная для разведения масляных густотертых красок и для внешних работ по деревянным поверхностям | т | 0.00025
| Шпатлевка водно-дисперсионная | т | 0.017462
| Смесь сухая шпатлевочная на основе высокопрочного гипса с полимерными добавками, крупность заполнителя не более 0,15 мм, прочность на изгиб 2,7 МПа | кг | 1.4
| Смесь сухая шпатлевочная на основе гипса, универсальная с полимерными добавками, крупность заполнителя не более 0,2 мм, прочность на изгиб не менее 1,0 МПа | кг | 35.206
| Втулки полихлорвиниловые | 100 шт | 0.2
| Вода | м3 | 2.5929
| Окно ПВХ двухстворчатое 1,4*1,0-7шт (двойной стеклопакет, одна створка глухая, одна поворотно-откидная) | м2 | 9.8
| Листы гипсокартонные ГКЛ, толщина 12,5 мм | м2 | 62
| Доводчик дверной гидравлический TS-68 с зубчатым приводом (нагрузка до 90 кг) | шт | 8
| Раствор готовый кладочный, цементный, М100 | м3 | 2.91
| Смесь сухая на гипсовой основе прим. | кг | 1220.44
| Смесь штукатурная"Быстрой" (прим.) | кг | 2211.92
| Смеси сухие гидроизоляционные на цементной основе, быстротвердеющие, водонепроницаемые | т | 0.6
| Смесь сухая: для заделки швов (фуга) АТЛАС растворная для ручной работы | т | 0.0465
| Плитка керамическая глазурованная для внутренней облицовки стен гладкая, цветная однотонная без завала | м2 | 93
| Плитка керамогранитная, неполированная, размер 300х300 мм | м2 | 152.388
| Водоотлив оконный из оцинкованной стали с полимерным покрытием, ширина планки 300 мм | м | 7
| Рейки деревянные, сечение 8x18 мм | м3 | 0.0152
| Пластик бумажно-слоистый с декоративной стороной | 1000 м2 | 0.0434
| Блок дверной входной из ПВХ-профилей, с простой коробкой, однопольный с простой фурнитурой, без стеклопакета по типу сэндвич, площадь до 2,1 м2 | м2 | 18.9
| Доски подоконные из ПВХ, ширина 500 мм | м | 7
| Решетка радиаторная из ПВХ, размер 0,6x1,2 м | м2 | 5.04
| Уголок из ПВХ, размер 25x25 мм | 10 м | 3
| Заглушки торцевые двусторонние к подоконной доске из ПВХ, белый, мрамор, размеры 40x480 мм | 10 шт | 1.4
| Клей ПВА | кг | 3.99
| Клей для облицовочных работ водостойкий (сухая смесь) | т | 2.159
| Грунтовка: водно-дисперсионная "БИРСС Бетон-контакт" | т | 0.0152
| Краска акриловая: ВД-АК 2180, ВГТ | т | 0.1088
| Грунтовка акриловая, антисептическая, глубокого проникновения | кг | 70
| Грунтовка для внутренних работ, укрепляющая, на водной основе | т | 0.06153
| Грунтовка масляная для цементных, бетонных поверхностей | т | 0.0012
| Клапан проходной 15Б1п, номинальное давление 1,6 МПа (16 кгс/см2), номинальный диаметр 15 мм, присоединение к трубопроводу муфтовое | шт | 5
| Смесители для душевых установок СМ-Д-СТФ со стационарной душевой трубкой и сеткой, фарфоровым корпусом | компл | 7
| Смесители для умывальников СМ-УМ-ЦА настольные, с верхней камерой смешения, центральные, с аэратором прим. | компл | 2
| Умывальники полуфарфоровые и фарфоровые сифоном бутылочным латунным и выпуском, полукруглые со скрытыми установочными поверхностями без спинки, размер 400-500х300х135 мм | компл | 2
| Унитаз-компакт «Комфорт» | компл | 3
| Подводка гибкая армированная резиновая, диаметр 15 мм, длина 800 мм | 10 шт | 0.5
| Пьедесталы под умывальники прямоугольные | шт | 2
| Воздуховоды из оцинкованной стали толщиной: 0,7 мм, периметром до 1000 мм | м2 | 9.6
| Решетки вентиляционные, разъемные, пластмассовые, размер 150х150 мм | шт | 3
| Сифоны полимерные, гофрированные для мойки и умывальника с пластиковым выпуском | компл | 5
| Перевозка грузов автомобилями-самосвалами грузоподъемностью 10 т работающих вне карьера: расстояние перевозки 50 км; нормативное время пробега 2,772 час; класс груза 1 | 1 тонна | 30
Объект №83 Смета № 2-83-2020-56772
Машины и механизмы
| Лебедки электрические, тяговым усилием до 5,79 (0,59) кН (т) | маш.час | 3.58
| Подъемники мачтовые строительные 0.5 т | маш.час | 0.08
| Экскаваторы одноковшовые дизельные на гусеничном ходу при работе на других видах строительства (кроме водохозяйственного) 0,65 м3 | маш.час | 0.96
| Растворосмесители передвижные 65 л | маш.час | 16.06
| Виброрейки марки РВ-42ВИ98 мощностью 0,55 кВт, длиной 4200 мм | маш.час | 2.49
| Автомобили бортовые грузоподъемностью до 5 т | маш.час | 0.02
| Краны башенные, грузоподъемность 5 т | маш.час | 0.06
| Краны на автомобильном ходу, грузоподъемность 16 т | маш.час | 0.36
| Лебедки электрические тяговым усилием 19,62 кН (2 т) | маш.час | 0.04
| Погрузчики, грузоподъемность 5 т | маш.час | 0.09
| Подъемники одномачтовые, грузоподъемность до 500 кг, высота подъема 15 м | маш.час | 0.53
| Подъемники одномачтовые, грузоподъемность до 500 кг, высота подъема 25 м | маш.час | 0.05
| Подъемники одномачтовые, грузоподъемность до 500 кг, высота подъема 45 м | маш.час | 8.24
| Вибраторы поверхностные | маш.час | 19.32
| Растворосмесители передвижные, объем барабана 65 л | маш.час | 6.97
| Автомобили бортовые, грузоподъемность до 5 т | маш.час | 1.86
| Установки для сварки ручной дуговой (постоянного тока) | маш.час | 1.86
| Компрессоры передвижные с электродвигателем, производительность до 5,0 м3/мин | маш.час | 12.9
| Молотки при работе от передвижных компрессорных станций отбойные пневматические | маш.час | 25.8
| Ножницы электрические | маш.час | 0.09
материалы
| Шнур асбестовый общего назначения ШАОН, диаметр 8-10 мм | т | 0.0001139
| Вода | м3 | 10.2299
| Лента эластичная самоклеящаяся для профилей направляющих 50/30000 мм | м | 94.2699
| Лента бутиловая | м | 77.376
| Лента бутиловая диффузионная | м | 13.359
| Лента бумажная для повышения трещиностойкости стыков ГКЛ и ГВЛ | м | 127.02
| Лента разделительная для сопряжения потолка из ЛГК со стеной | 100 м | 0.54651
| Лента предварительно сжатая, уплотнительная | 10 м | 4.9509
| Каболка | т | 0.00033
| Очес льняной | кг | 0.043
| Пакля пропитанная | кг | 0.008
| Электроды сварочные Э42, диаметр 4 мм | т | 0.00021
| Электроды сварочные Э42А, диаметр 5 мм | т | 0.0010425
| Болты с гайками и шайбами строительные | кг | 5.52
| Винты самонарезающие, с уплотнительной прокладкой, размер 4,8x35 мм | 100 шт | 0.24
| Гвозди строительные | т | 0.000978
| Гвозди строительные с плоской головкой, размер 1,8x60 мм | т | 0.001595
| Гвозди толевые круглые, размер 3,0x40 мм | т | 0.000484
| Дюбели монтажные, размер 10x130 (10x132, 10x150) мм | 10 шт | 13.1976
| Дюбели с шурупом, размер 6x35 мм | 100 шт | 3.4631
| Шурупы самонарезающий прокалывающий, для крепления металлических профилей или листовых деталей 3,5/9,5 мм | 100 шт | 3.3891
| Шурупы самонарезающий прокалывающий, для крепления гипсокартонных листов (ГКЛ, ГКЛВ, ГКЛВО) к каркасу из металлических профилей 3,5/25 мм | 100 шт | 18.8221
| Шурупы с полукруглой головкой 6x40 мм | т | 0.000284
| Шкурка шлифовальная двухслойная с зернистостью 40-25 | м2 | 5.0711
| Прокладки резиновые (пластина техническая прессованная) | кг | 1.024
| Ветошь | кг | 2.4591
| Цемент расширяющийся | т | 0.000878
| Раствор готовый кладочный, цементный, М100 | м3 | 0.0027
| Смеси сухие водостойкие для затирки межплиточных швов шириной 1-6 мм (различная цветовая гамма) | т | 0.04303
| Профиль направляющий, стальной, оцинкованный, для монтажа гипсовых перегородок и подвесных потолков, длина 3 м, сечение 50x40x0,6 мм | м | 24.16
| Профиль направляющий, стальной, оцинкованный, для монтажа гипсовых перегородок и подвесных потолков, длина 3 м, сечение 28x27x0,6 мм | м | 63.9505
| Профиль направляющий, стальной, оцинкованный, для монтажа гипсовых перегородок и подвесных потолков, длина 3 м, сечение 60x27x0,6 мм | м | 135.7457
| Профиль стоечный, стальной, оцинкованный, для монтажа гипсовых перегородок, длина 3 м, сечение 50x50x0,6 мм | м | 32.64
| Подвес прямой, стальной, оцинкованный, для закрепления (подвески) потолочных профилей к несущим конструкциям | 100 шт | 1.6906
| Соединитель профиля одноуровневый потолочный | 100 шт | 0.2844
| Проволока канатная оцинкованная, диаметр 2,6 мм | т | 0.0009
| Проволока стальная низкоуглеродистая разного назначения оцинкованная, диаметр 1,6 мм | т | 0.0001
| Сталь арматурная, горячекатаная, гладкая, класс А-I, диаметр 12 мм | т | 0.00387
| Доска обшивочная "Вагонка", тип 0-1, 0-2, 0-3, наружная и внутренняя из древесины, толщина 13 мм, ширина без гребня 70-90 мм | м3 | 0.3146
| Доска обшивочная "Вагонка", тип 0-1, 0-2, 0-3, наружная и внутренняя из древесины, толщина 16 мм, ширина без гребня 70-90 мм | м3 | 0.1116
| Доска обрезная, хвойных пород, ширина 75-150 мм, толщина 25 мм, длина 4-6,5 м, сорт II | м3 | 0.0308
| Клинья пластиковые монтажные | 100 шт | 2.304
| Пергамин кровельный П-350 | м2 | 23.1
| Клей резиновый № 88-Н | кг | 0.464
| Грунтовка укрепляющая, глубокого проникновения, быстросохнущая, паропроницаемая | кг | 3.6503
| Краска масляная земляная МА-0115, мумия, сурик железный | кг | 0.28
| Краска масляная готовая к применению для наружных и внутренних работ МА-15, сурик железный | т | 1.6e-05
| Герметик клей силиконовый | л | 0.21267
| Пена монтажная | л | 22.5532
| Мастика герметизирующая нетвердеющая из синтетического каучука, для заполнения и герметизации швов стеклянного ограждения теплиц | т | 0.0006413
| Олифа комбинированная для разведения масляных густотертых красок и для внешних работ по деревянным поверхностям | т | 8.4e-05
| Шпатлевка водно-дисперсионная | т | 0.03142
| Смесь сухая шпатлевочная на основе высокопрочного гипса с полимерными добавками, крупность заполнителя не более 0,15 мм, прочность на изгиб 2,7 МПа | кг | 1.6
| Смесь сухая шпатлевочная на основе гипса, универсальная с полимерными добавками, крупность заполнителя не более 0,2 мм, прочность на изгиб не менее 1,0 МПа | кг | 45.026
| Втулки полихлорвиниловые | 100 шт | 0.16
| Вода | м3 | 4.2531
| Окно ПВХ двухстворчатое 1,5*1,0-10шт (двойной стеклопакет, одна створка глухая, одна поворотно-откидная) | м2 | 15
| Листы гипсокартонные ГКЛ, толщина 12,5 мм | м2 | 82.95
| Доводчик дверной гидравлический TS-68 с зубчатым приводом (нагрузка до 90 кг) | шт | 3
| Раствор готовый кладочный, цементный, М100 | м3 | 5.08
| Смесь сухая на гипсовой основе прим. | кг | 2193.06
| Смесь штукатурная"Быстрой" (прим.) | кг | 3690.72
| Смеси сухие гидроизоляционные на цементной основе, быстротвердеющие, водонепроницаемые | т | 0.94
| Смесь сухая: для заделки швов (фуга) АТЛАС растворная для ручной работы | т | 0.0535
| Плитка керамическая глазурованная для внутренней облицовки стен гладкая, цветная однотонная без завала | м2 | 106
| Плитка керамогранитная, неполированная, размер 300х300 мм | м2 | 337.62
| Водоотлив оконный из оцинкованной стали с полимерным покрытием, ширина планки 300 мм | м | 15
| Рейки деревянные, сечение 8x18 мм | м3 | 0.0335
| Пластик бумажно-слоистый с декоративной стороной | 1000 м2 | 0.06384
| Блок дверной входной из ПВХ-профилей, с простой коробкой, однопольный с простой фурнитурой, без стеклопакета по типу сэндвич, площадь до 2,1 м2 | м2 | 6.3
| Доски подоконные из ПВХ, ширина 500 мм | м | 15
| Решетка радиаторная из ПВХ, размер 0,6x1,2 м | м2 | 6.48
| Уголок из ПВХ, размер 25x25 мм | 10 м | 5.8
| Заглушки торцевые двусторонние к подоконной доске из ПВХ, белый, мрамор, размеры 40x480 мм | 10 шт | 3
| Клей ПВА | кг | 8.64
| Клей для облицовочных работ водостойкий (сухая смесь) | т | 4.372
| Грунтовка: водно-дисперсионная "БИРСС Бетон-контакт" | т | 0.0335
| Краска акриловая: ВД-АК 2180, ВГТ | т | 0.1892
| Грунтовка акриловая, антисептическая, глубокого проникновения | кг | 126.18
| Грунтовка для внутренних работ, укрепляющая, на водной основе | т | 0.10428
| Грунтовка масляная для цементных, бетонных поверхностей | т | 0.003
| Клапан проходной 15Б1п, номинальное давление 1,6 МПа (16 кгс/см2), номинальный диаметр 15 мм, присоединение к трубопроводу муфтовое | шт | 2
| Смесители для умывальников СМ-УМ-ЦА настольные, с верхней камерой смешения, центральные, с аэратором прим. | компл | 2
| Умывальники полуфарфоровые и фарфоровые сифоном бутылочным латунным и выпуском, полукруглые со скрытыми установочными поверхностями без спинки, размер 400-500х300х135 мм | компл | 2
| Унитаз-компакт «Комфорт» | компл | 2
| Подводка гибкая армированная резиновая, диаметр 15 мм, длина 800 мм | 10 шт | 0.5
| Пьедесталы под умывальники прямоугольные | шт | 2
| Воздуховоды из оцинкованной стали толщиной: 0,7 мм, периметром до 1000 мм | м2 | 12.8
| Решетки вентиляционные, разъемные, пластмассовые, размер 150х150 мм | шт | 10
| Сифоны полимерные, гофрированные для мойки и умывальника с пластиковым выпуском | компл | 4
| Перевозка грузов автомобилями-самосвалами грузоподъемностью 10 т работающих вне карьера: расстояние перевозки 50 км; нормативное время пробега 2,772 час; класс груза 1 | 1 тонна | 40
Объект №85 Смета № 2-85-2020-56661
Машины и механизмы
| Лебедки электрические, тяговым усилием до 5,79 (0,59) кН (т) | маш.час | 5.31
| Экскаваторы одноковшовые дизельные на гусеничном ходу при работе на других видах строительства (кроме водохозяйственного) 0,65 м3 | маш.час | 0.6
| Растворосмесители передвижные 65 л | маш.час | 13.02
| Краны башенные, грузоподъемность 5 т | маш.час | 0.01
| Краны на автомобильном ходу, грузоподъемность 16 т | маш.час | 12.41
| Лебедки электрические тяговым усилием 19,62 кН (2 т) | маш.час | 0.19
| Лебедки электрические тяговым усилием до 31,39 кН (3,2 т) | маш.час | 2.98
| Погрузчики, грузоподъемность 5 т | маш.час | 0.12
| Погрузчики с вилочными подхватами, грузоподъемность 5 т | маш.час | 0.2
| Подъемники одномачтовые, грузоподъемность до 500 кг, высота подъема 15 м | маш.час | 0.48
| Подъемники одномачтовые, грузоподъемность до 500 кг, высота подъема 25 м | маш.час
| Подъемники одномачтовые, грузоподъемность до 500 кг, высота подъема 45 м | маш.час | 2.76
| Растворосмесители передвижные, объем барабана 65 л | маш.час | 4.62
| Установки для гидравлических испытаний трубопроводов, давление нагнетания низкое 0,1 МПа (1 кгс/см2), высокое 10 МПа (100 кгс/см2) | маш.час | 0.76
| Автомобили бортовые, грузоподъемность до 5 т | маш.час | 9.61
| Аппараты для газовой сварки и резки | маш.час | 1.98
| Установки для сварки ручной дуговой (постоянного тока) | маш.час | 0.7
| Компрессоры передвижные с электродвигателем, производительность до 5,0 м3/мин | маш.час | 2.46
| Агрегаты шпатлево-окрасочные | маш.час | 0.59
| Машины для острожки деревянных полов | маш.час | 0.16
| Молотки при работе от передвижных компрессорных станций отбойные пневматические | маш.час | 4.92
материалы
| Ацетилен газообразный технический | м3 | 0.258
| Кислород газообразный технический | м3 | 1.644
| Аммоний сернокислый (сульфат аммония) очищенный | т | 0.0091
| Аммоний фосфорнокислый двузамещенный (диамоний фосфат), марка Б | т | 0.0091
| Натрий кремнефтористый технический, сорт I | т | 0.0014
| Вода | м3 | 0.4224
| Лента эластичная самоклеящаяся для профилей направляющих 50/30000 мм | м | 318.93
| Лента бутиловая | м | 50.65
| Лента бутиловая диффузионная | м | 5.418
| Лента полиэтиленовая с липким слоем А50 | кг | 2.5234
| Лента бумажная для повышения трещиностойкости стыков ГКЛ и ГВЛ | м | 442
| Лента разделительная для сопряжения потолка из ЛГК со стеной | 100 м | 1.1337
| Лента изоляционная прорезиненная односторонняя, ширина 20 мм, толщина 0,25-0,35 мм | кг | 0.0756
| Лента монтажная, тип ЛМ-5 | 10 м | 0.18
| Лента предварительно сжатая, уплотнительная | 10 м | 3.692
| Каболка | т | 0.0002
| Очес льняной | кг | 0.004
| Пакля пропитанная | кг | 0.04
| Электроды сварочные Э42А, диаметр 5 мм | т | 0.0008
| Болты с гайками и шайбами строительные | кг | 20
| Винты самонарезающие, остроконечные, длина 35 мм | 100 шт | 1.841
| Гвозди строительные | т | 0.0074
| Гвозди строительные с плоской головкой, размер 1,8x60 мм | т | 0.002
| Гвозди толевые круглые, размер 3,0x40 мм | т | 0.0006
| Дюбели монтажные, размер 10x130 (10x132, 10x150) мм | 10 шт | 8.215
| Дюбели распорные полиэтиленовые, размер 6x30 мм | 1000 шт | 0.1841
| Дюбели распорные полиэтиленовые, размер 10x40 мм | 1000 шт | 0.1002
| Дюбели с шурупом, размер 6x35 мм | 100 шт | 12.006
| Шпильки оцинкованные стяжные, диаметр 10 мм, длина 100 мм | т | 0.0019
| Шурупы самонарезающий прокалывающий, для крепления металлических профилей или листовых деталей 3,5/9,5 мм | 100 шт | 14.582
| Шурупы самонарезающий прокалывающий, для крепления гипсокартонных листов (ГКЛ, ГКЛВ, ГКЛВО) к каркасу из металлических профилей 3,5/25 мм | 100 шт | 56.675
| Шурупы с полукруглой головкой 3,5x35 мм | т | 0.0003
| Шурупы с полукруглой головкой 6x40 мм | т | 0.0002
| Шкурка шлифовальная двухслойная с зернистостью 40-25 | м2 | 0.42
| Ветошь | кг | 0.905
| Цемент расширяющийся | т | 0.0049
| Раствор готовый кладочный, цементный, М100 | м3 | 0.0021
| Профиль направляющий, стальной, оцинкованный, для монтажа гипсовых перегородок и подвесных потолков, длина 3 м, сечение 28x27x0,6 мм | м | 275.23
| Профиль направляющий, стальной, оцинкованный, для монтажа гипсовых перегородок и подвесных потолков, длина 3 м, сечение 60x27x0,6 мм | м | 584.24
| Подвес прямой, стальной, оцинкованный, для закрепления (подвески) потолочных профилей к несущим конструкциям | 100 шт | 7.276
| Соединитель профиля одноуровневый потолочный | 100 шт | 1.224
| Поковки из квадратных заготовок, масса 2,825 кг | т | 0.0025
| Проволока канатная оцинкованная, диаметр 2,6 мм | т | 0.0009
| Проволока стальная низкоуглеродистая разного назначения оцинкованная, диаметр 1,6 мм | т | 0.0001
| Сталь арматурная, горячекатаная, гладкая, класс А-I, диаметр 12 мм | т | 0.003
| Гребенка несущая | м
| Подвес в комплекте | 100 шт
| Рейка алюминиевая потолочная, ширина 100 мм | м
| Бруски обрезные, хвойных пород, длина 4-6,5 м, ширина 75-150 мм, толщина 40-75 мм, сорт II | м3 | 0.09
| Бруски обрезные, хвойных пород, длина 4-6,5 м, ширина 75-150 мм, толщина 40-75 мм, сорт III | м3 | 0.3675
| Бруски обрезные, хвойных пород, длина 4-6,5 м, ширина 75-150 мм, толщина 100, 125 мм, сорт II | м3
| Бруски обрезные, хвойных пород, длина 4-6,5 м, ширина 75-150 мм, толщина 150 мм и более, сорт II | м3 | 0.06
| Доска необрезная, хвойных пород, длина 4-6,5 м, все ширины, толщина 32-40 мм, сорт III | м3
| Доска обрезная, хвойных пород, ширина 75-150 мм, толщина 25 мм, длина 4-6,5 м, сорт II | м3 | 0.0692
| Доска обрезная, хвойных пород, ширина 75-150 мм, толщина 44 мм и более, длина 4-6,5 м, сорт II | м3 | 0.66
| Заглушки торцевые для плинтуса из ПВХ, левые, высота 48 мм | 100 шт | 0.056
| Заглушки торцевые для плинтуса из ПВХ, правые, высота 48 мм | 100 шт | 0.056
| Соединитель для плинтуса из ПВХ, высота 48 мм | 100 шт | 0.28
| Уголок внутренний для плинтуса из ПВХ, высота 48 мм | 100 шт | 0.049
| Уголок наружный для плинтуса из ПВХ, высота 48 мм | 100 шт | 0.049
| Клинья пластиковые монтажные | 100 шт | 1.456
| Рубероид кровельный РКК-350 | м2 | 1.16
| Пергамин кровельный П-350 | м2 | 29.4
| Вата из супертонкого стекловолокна | т | 0.0078
| Клей-мастика Бустилат | т | 0.0003
| Клей для приклеивания минеральной ваты | кг
| Смола каменноугольная для дорожного строительства | т | 0.0021
| Грунтовка укрепляющая, глубокого проникновения, быстросохнущая, паропроницаемая | кг | 1.9385
| Краска масляная земляная МА-0115, мумия, сурик железный | кг | 0.1
| Краска масляная готовая к применению для наружных и внутренних работ МА-15, сурик железный | т | 0.0001
| Лак химически стойкий для защиты оборудования и металлоконструкций от воздействия кислот, щелочей, солей, агрессивных газов | т | 0.0263
| Пена монтажная | л | 16.424
| Олифа комбинированная для разведения масляных густотертых красок и для внешних работ по деревянным поверхностям | т | 0.0002
| Паста антисептическая | т | 0.0024
| Шпатлевка водно-дисперсионная | т | 0.0025
| Смесь сухая шпатлевочная на основе гипса, универсальная с полимерными добавками, крупность заполнителя не более 0,2 мм, прочность на изгиб не менее 1,0 МПа | кг | 140.79
| Совол пластификаторный | т | 0.0014
| Втулки полихлорвиниловые | 100 шт | 0.08
| Вода | м3 | 5.5555
| Вспомогательные ненормируемые ресурсы (2% от Оплаты труда рабочих) | руб | 4.685
| Светодиодный светильник Feron AL2115 встраиваемый 45 W 4000 К. Стоимость 963/1,2/5,45*1,13=166,39 руб./шт. | шт | 18
| Ручка оконная (стоимость 75/1,2/5,45*1,13=12,96 руб./шт.) | шт | 7
| Листы гипсокартонные ГКЛ, толщина 12,5 мм | м2 | 357.05
| Панели потолочные с комплектующими: ARMSTRONG (прим.) | м2 | 144.2
| Вода | м3 | 0.29
| Смесь бетонная сухая безусадочная быстротвердеющая для чистовой отделки MasterEmaco N 900 (EMACO 90) тиксотропного типа (расход 1900 кг на м3, при толщине 30мм - 57 кг/м2) (прим.) | кг | 1425
| Смесь сухая на гипсовой основе (прим.) | кг | 6476.8
| Смесь штукатурная Быстрой (прим.) | кг | 1745
| Смесь сухая: гидроизоляционная проникающая капиллярная марка "Пенетрон" | кг | 90
| Смесь сухая: для заделки швов (фуга) АТЛАС растворная для ручной работы | т | 0.075
| Плитка керамическая глазурованная для внутренней облицовки стен гладкая, цветная однотонная без завала | м2 | 150
| Сталь листовая оцинкованная, с полимерным покрытием (металлопласт), толщина 0,55 мм (прим.) | м2 | 4.5
| Доска для покрытия полов шпунтованная из древесины хвойных пород антисептированная ДП-35, толщина 35 мм, ширина без гребня 64-100 мм | м3 | 0.22
| Бруски обрезные, береза, липа, длина 2-3,75 м, все ширины, толщина 32-70 мм, I сорт | м3 | 0.85
| Доски обрезные береза, липа, все ширины, толщина 19-22 мм длина 2-3,75 м, I сорт | м3 | 0.94
| Блок дверной входной из ПВХ-профилей, с простой коробкой, однопольный с клювовой фурнитурой, с однокамерным стеклопакетом (24 мм), площадь от 1,5-2 м2 (2070х910 - 5 шт., 2070х810 - 1шт., 2070х710 - 1шт.) | м2 | 12.6
| Доски подоконные из ПВХ, ширина 500 мм | м | 11.9
| Плинтус для полов из ПВХ, размер 19x48 мм | м | 70.7
| Решетка радиаторная из ПВХ, размер 0,6x1,2 м | м2 | 5.04
| Заглушки торцевые двусторонние к подоконной доске из ПВХ, белый, мрамор, размеры 40x480 мм | 10 шт | 1.4
| Фольга алюминиевая дублированная фольгоизолом | 10 м2 | 3.91
| Плиты из минеральной ваты повышенной жесткости, гофрированной структуры, на синтетическом связующем, ППЖ-ГС-200, толщина 60 мм | м3 | 2.04
| Клей для облицовочных работ водостойкий (сухая смесь) | т | 0.5625
| Антисептик ЭКОБИО СЕНЕЖ | т | 0.0204
| Краска акриловая: ВД-АК 2180, ВГТ | т | 0.015
| Грунтовка акриловая, антисептическая, глубокого проникновения | кг | 10
| Грунтовка для внутренних работ, укрепляющая, на водной основе | т | 0.0648
| Смесители для ванн СМ-В-ШТ с душевой сеткой на гибком шланге, с кнопочным переключателем, с латунными маховичками, штангой (прим.) | компл | 10
| Умывальники полуфарфоровые и фарфоровые с краном настольным, кронштейнами, сифоном бутылочным латунным и выпуском, полукруглые со скрытыми установочными поверхностями без спинки, размер 400-500х300х135 мм | компл | 1
| Унитаз-компакт «Комфорт» (Сантек, прим.) | компл | 1
| Гофра для унитаза WC-F20P гладкая, без лепестков, длиной от 200 мм до 410 | шт | 1
| Подводка гибкая армированная резиновая, диаметр 15 мм, длина 800 мм | 10 шт | 0.3
| Пьедесталы под умывальники прямоугольные | шт | 1
| Светильник НПБ 1102 белый/круг с решеткой 100Вт IP44 ИЭК | шт | 2
| Хомуты с быстродействующим замком для крепления труб размером 20-24 мм | шт | 100
| Трубы полипропиленовые ПП-Р, номинальное давление 1,0 МПа, номинальный наружный диаметр 20 мм | м | 61.5
| Муфта полипропиленовая комбинированная, с внутренней резьбой, номинальный наружный диаметр 20 мм, размер резьбы 1/2" | шт | 20
| Муфта полипропиленовая комбинированная, с внутренней резьбой, номинальный наружный диаметр 20 мм, размер резьбы 3/4" | шт
| Муфта полипропиленовая комбинированная, с наружной резьбой, номинальный наружный диаметр 20 мм, размер резьбы 1/2" | шт | 20
| Угольник 90° из сополимера полипропилена РР-R тип 3 (PRC-R), наружный диаметр 20 мм | шт | 50
| Перевозка грузов автомобилями-самосвалами грузоподъемностью 10 т работающих вне карьера: расстояние перевозки 50 км; нормативное время пробега 2,772 час; класс груза 1 | 1 тонна | 25